{"text_format":"2","workbook":"xlsx","n_sheets":1,"sheets":["Export"],"not_rendered":{"charts":0,"images":0,"macros":0,"external_links":0,"defined_names":1,"comments":0,"pivot_tables":0},"unopened":[],"bounds":{"document_bytes":16777216,"sheet_cells":100000,"run_cost":"one","rows_first":2000,"rows_last":500,"rows_between":2000,"halvings":0,"cell_chars":16384,"cell_head_chars":4096},"cells_cut":0,"cells_raw":0,"read":"whole","date_system":"1900"}

{"sheet":"Export","index":0,"n_rows":2614,"n_cols":6,"rows_kept":2614,"cut":false,"hidden":false,"merged":[]}
["Атауы (орыс тілінде)","Сипаттама","Мекенжай","Мәртебе","Мүліктің құны, теңге","Нысанның түрі"]
["Камера Polycom Eagle Eye, лицензия  Polycom 5 мест, Система ВКС Real Presence group 300","Камера Polycom Eagle Eye -1 единица, лицензия  Polycom 5 мест - 1 единица, Система ВКС Real Presence group 300 - 1 единица балансовая стоимость 2 550 455 тенге","ул. Войнов - Интернационалистов, 31","Белсенді",null,"Не указан"]
["Кабельные линии напряжением 0,4 кВ","кабельные линии напряжением 0,4 кВ от ТП-357 до жилого дома по проспекту Ильяса Есенберлина, 16, 14, от ТП-358 до жилого дома по улице Утепова, 34/7, общей протяженностью 2232 метров, общей протяженностью 2,232 метров","от ТП-357 до жилого дома по проспекту Ильяса Есенберлина, 16, 14, от ТП-358 до жилого дома по улице Утепова, 34/7","Белсенді",24108650.73,"Не указан"]
["Имущество (мебель)","2-х тумбовый стол – 20 штук; книжный шкаф – 2 штуки; металлический шкаф – 6 штук; ресепшн – 1 штука,","улица Жибек жолы, дом № 3, н.п. 1в","Белсенді",907339.72,"Не указан"]
["cdsc","dsc","cdsc","Белсенді",null,"Не указан"]
["Медицинское оборудование","1 комплект медицинского оборудования «Автоматический гематологический анализатор Swelab Alfa Plus Standart RFID Boule Medical A.B. (Швеция)»","пр. Абая 44","Белсенді",null,"Не указан"]
["Три собаки (Залина, Хабиб, Царь)","Собака Залина, породы среднеазиатская овчарка; собака Хабиб, породы ротвейлер; собака Царь, породы американский стаффордширский терьер","с. Караой, Воинская часть 13","Белсенді",null,"Не указан"]
["Автомобиль","Автомобиль марки \"Honda Civic\", 2005 года выпуска, цвет черный, номер кузова: JHMES16735S400803, регистрационный номер 342DPM, (балансовая стоимость - 1434633,00 тенге)","ул.Н.Нурмакова, д.1","Белсенді",null,"Не указан"]
["Автомобиль Skoda Oktavia A7","автомобиль Skoda Oktavia A7, 2014 года выпуска, регистрационный номер 870 BF 16,  номер кузова TMBAC2NE4ED007299, цвет серебристый металлик","улица Жибек жолы, дом № 3, н.п. 1в","Белсенді",2479000,"Не указан"]
["ПСД \"Строительства 9-ти этажного 72-х квартирного жилого дома в жилом районе Карагайлы г. Семей ВКО поз. 1 по генплану (без наружных инженерных сетей)\"","ПСД \"Строительства 9-ти этажного 72-х квартирного жилого дома в жилом районе Карагайлы г. Семей ВКО поз. 1 по генплану (без наружных инженерных сетей)\"","ВКО, г. Семей, жилой район Карагайлы, поз.1","Белсенді",null,"Не указан"]
["Проектно-сметная документация","ПСД \"Строительство ВЛ-110 кВ от опоры №9 до опоры №176 города Семей ВКО\"","ВКО, г. Семей, п. Водный","Белсенді",null,"Не указан"]
["Наружные сети водоснабжения и канализации к жилым домам, колодцы ж/б","наружные сети водоснабжения и канализации к жилым домам по проспекту Есенберлина, 16 и улице Утепова, 34/7 в городе Усть-Каменогорске","проспект Есенберлина, 16, улица Утепова, 34/7","Белсенді",10889639,"Не указан"]
["Кабельные линии напряжением 0,4 кВ","кабельные линии напряжением 0,4 кВ от ТП-18 до жилого дома по улице Кокжал Карака, 19 блок А и Б протяженностью в одной траншее: АВБбШв 3х240+1х120-151м, АВБбШв 3х240+1х120-177м, АВБбШв 3х240+1х120-151м, АВБбШв 3х240+1х120-177м, от ТП-50 до жилого дома по улице Кокжал Барака, 19/1, 19/1 корпус 2 протяженностью в одной траншее: АВБбШв 3х240-547м, АВБбШв 3х240-652м, АВБбШв 3х240-547м, АВБбШв 3х240-652м в 19 жилом районе города Усть-Каменогорска, общей протяженностью 3054 метров","от ТП-18 до жилого дома по улице Кокжал Карака, 19 блок А и Б, от ТП-50 до жилого дома по улице Кокжал Барака, 19/1, 19/1 корпус 2 в 19 жилом районе","Белсенді",23971000,"Не указан"]
["Автомобиль","Автомобиль марки: SSANGYONG NOMAD, 2015 г.в., н.ш. MX112AM00FK070085, цвет белый.","ул. Кенесары, д.26.","Белсенді",null,"Не указан"]
["Проектно-сметная документация","ПСД \"Строительства 9-ти этажного 72-х квартирного жилого дома в жилом районе Карагайлы г. Семей ВКО поз. 5 по генплану (без наружных инженерных сетей)\"","ВКО, г. Семей, жилой район Карагайлы, поз.5","Белсенді",null,"Не указан"]
["Водопроводные и канализационные сети","Водопроводные и канализационные сети, к многоквартирному жилому дому по адресу: ВКО, г. Семей, ул. Шугаева, дом 161 А","ВКО, г. Семей, ул. Шугаева, дом 161 А","Белсенді",null,"Не указан"]
["Автомобиль \"Chevrolet Cobalt\"","Автомобиль \"Chevrolet Cobalt\", 2021 г.в., регистрационный номер 582АС03","ул.Ауэзова, д.230.","Белсенді",null,"Не указан"]
["Двухкомнатная квартира в городе Нур-Султан.","расположенная по адресу: (бывшая ул.23-21), д.1, кв.1616.","ул.Ахмет Байтурсынова, д.1, кв.1616.","Белсенді",null,"Не указан"]
["Автомобили","Aвтомобиль марки \"Kia Cadenza\" 2015 г.в., р.н. 753BA01, идентификационный номер (VIN) XWWLN414BFU000595, н.к. KNALN414BF5191375, цвет серебристый металлик,  \"Kia Cadenza\" 2015 г.в., р.н. 272BA01, идентификационный номер (VIN) XWWLN414BFU000426, н.к. KNALN414BF5189253, цвет серый перламутровый.","ул.Бейбитшилик, д.59.","Белсенді",null,"Не указан"]
["Автомобили","Автомобили марки \"Chevrolet Orlando\" 2013 г.в., н.к. KL1YF755JDK110643, цвет серебристый металлик, \"Toyota Hiace\" 2003 г.в., н.к. JT141UHB707011738, цвет белый.","ул. Д. Конаева, д.39","Белсенді",null,"Не указан"]
["Автомобили","Автомобили марки: 1. \"Toyota corolla\", 2011 г.в., р.н. 478RAA01, н.к. JTNBV58E30J163660, цвет белый, 2. \"Kia Cerato\" 2013 г.в., р.н. 528HWA01, н.к. KNAFX411BE5832633, цвет белый,","ул.Жубанова д.16","Белсенді",null,"Не указан"]
["Газонокосилка","Газонокосилка марки HUTER GLM.5.OST70/3/5","ВКО, г. Семей, ул. Сеченова, 5","Белсенді",null,"Не указан"]
["Проектно-сметная документация","ПСД \"Строительство физкультурно-оздоровительного комплекса в селе Кайнар Караоленского сельского округа г. Семей ВКО\" Корректировка\"","ВКО, г. Семей, Кароленский сельский округ, село Кайнар","Белсенді",null,"Не указан"]
["Сооружения","1) Спортивная площадка (футбольное поле); 2) Детская игровая площадка;","ВКО, г. Семей, п. Березовский, ул. Центральная, дом 10 А","Белсенді",null,"Не указан"]
["Планшеты","Планшеты BQ -1085L Hornet Max b в количестве 10 шт.","ВКО, г. Семей, ул. Байтурсынова, дом 67","Белсенді",null,"Не указан"]
["Пульсоксиметр","4 единицы «Пульсоксимер YONKER»","пр. Достык, 103/41","Белсенді",null,"Не указан"]
["Объект реконструкция части улицы","объект «Реконструкция части улицы им. Бағдата Шаяхметова от переулка Вешний до улицы Егорова в п. Новая Согра, города Усть-Каменогорск, ВКО»","от переулка Вешний до улицы Егорова в п. Новая Согра","Белсенді",900577664.75,"Не указан"]
["Автомобиль","Автомобиль марки: \"Toyota Land Cruiser 200\", 2016 г.в., н.к. JTMHX02J20412728, цвет черный.","ул. Орынбор, д.4.","Белсенді",null,"Не указан"]
["Здание вокзала","Здание вокзала 1962 года постройки, по адресу: ВКО, п. Чаган, ул. Станционная, дом 14, с земельным участком (кадастровый номер 05-240-036-030)","ВКО, п. Чаган, ул. Станционная, дом 14","Белсенді",null,"Не указан"]
["Кабельные линии 0,4 кВ","кабельные линии 0,4 кВ от РП 10/0,4 № 140 до жилого дома по проспекту Каныша Сатпаева, 84/4 города Усть-Каменогорска, 1)\tтраншея от РП № 140 до жилого дома по проспекту Каныша Сатпаева,  84/4, протяженностью - 310,3 метра; 2)\tкабель   проложенный   в   траншее,   РП-140,  в  здании  до  РП1,  РП2,  АВБбШв (4х185) мм2 – 6 линий по 342м = 2052м; 3)\tкабель  проложенный  по подвалу здания от РП1, РП2 до ВРУ1, ВРУ2,  АВВГ (4х185) мм2 - 2 линий по 85м = 170м АВВГ (4х185) мм2 - 2 линий по 35м = 70м.","проспект Каныша Сатпаева, 84/4","Белсенді",18769000,"Не указан"]
["Автомобиль","Автомобиль марки: \"Toyota Corolla\", 2009 г.в., р.н. 301KEA01, н.к. JTDBR42E499034420, цвет белый.","ул. Сыганак, д.20.","Белсенді",null,"Не указан"]
["Имущество","Мебель в количестве 1118 штуки","Желтоксан, д.1, н.п.3","Белсенді",52520865,"Не указан"]
["Собака породы \"Восточно-европейская овчарка\" по кличке \"Лайка\"","Собака породы \"Восточная-европейская овчарка\" по кличке \"Лайка\", возраст - 1 год 7 месяцев; окрас - чепрачный","c. Баскудык, ул. Оркен, дом 23","Белсенді",null,"Не указан"]
["Автомобиль","Автомобиль марки \"Toyota Land Cruiser LC 150\", 2014 года выпуска, цвет белый, номер кузова JTEBX3FJ80K172833, регистрационный номер 095АЕ11, (стоимость - 10849325,00 тенге)","ул.Желтоксан, д.11","Жойылды",null,"Не указан"]
["Здание","Общая площадь  2660,0 кв.м., с земельным участком площадью 0,7738 га.","ул. Ж.Ташенова, д.16.","Белсенді",null,"Не указан"]
["квартира","Двухкомнатная квартира, общей площадью 50,2 кв.м., 4 этаж","пр.Абулхаир хана, 2/2, кв.49","Белсенді",15336401,"Не указан"]
["Жилые дома","Двухквартирные жилые дома №13, №14.","мкр.Байтерек 1, ул.68","Белсенді",null,"Не указан"]
["Автомобиль \"Chevrolet Equinox\"","Автомобиль \"Chevrolet Equinox\", 2021 г.в., регистрационный номер 749АС03","ул.Ауэзова, д.230.","Белсенді",null,"Не указан"]
["Объекты недвижимости, расположенные по адресу: город Алматы, Бостандыкский район, проспект Аль-Фараби, дом 75А","Объекты недвижимости (литер А, административное здание площадью 7783,5 кв.м.; литер Б, административное здание площадью 974,8 кв.м.; литер В, нежилое площадью 657,1 кв.м.; литер Д, нежилое площадью 216,0 кв.) общей площадью 9631,4 кв.м., расположенные на земельном участке с кадастровым номером 20:313:011:349, общей площадью 1,1771 гектар, по адресу: город Алматы, Бостандыкский район, проспект Аль-Фараби, дом 75А, закрепляемые за Управлением строительства города Алматы для проведения строительно-ремонтных работ","пл. Республики, дом 4","Белсенді",243067830.31,"Не указан"]
["Жилые дома","Двухквартирный жилой дом №12.","мкр.Байтерек 1, ул.70","Белсенді",null,"Не указан"]
["Цифровая техника и аксессуары","Цифровая техника и аксессуары в виде цифровой зеркальной фотокамеры марки Nikon/D5600 18-140 VR Kit-1 шт., видеокамера марки Sony HDR-CX625B.CEL-1 шт., карта памяти марки Samsung/MicroSDXC 64 GB UHS-1 Class3+A(MB-MC64GRAU)-2 шт., 7420 Black/ сумка для фотоаппарата марки Riva-1 шт., FF-01 Black/сумка для зеркальных фотокамер марки Continent-1 шт.","ул. Советская д.34","Белсенді",null,"Не указан"]
["Кухонное оборудование в количестве 12 (двенадцать) единиц","Кухонное оборудование, в том числе: весы напольные, стеллаж, шкаф холодильный, шкаф морозильный, стол-подставка под оборудование, смеситель, котел электрический, водонагреватель и т.д.","пл. Республики, дом 4","Белсенді",264592299,"Не указан"]
["Кухонное оборудование в количестве 12 (двенадцать) единиц","Кухонное оборудование, в том числе: весы напольные, стеллаж, шкаф холодильный, шкаф морозильный, стол-подставка под оборудование, смеситель, котел электрический, водонагреватель и т.д.","пл. Республики, дом 4","Белсенді",245892837,"Не указан"]
["Планшет марки Samsung SM-T 365  серийный номер R52JA0AEMYH","Планшет марки Samsung SM-T 365  (в комплекте: планшет, батарея, зарядное устройство, зарядное устройство автомобильное, кабель USB, чехол, стилус)","г.Байконыр, пр.Абая, д.37","Белсенді",null,"Не указан"]
["Планшет марки Samsung SM-T 365  серийный номер R52JA0AEN0P","Планшет марки Samsung SM-T 365  (в комплекте: планшет, батарея, зарядное устройство, зарядное устройство автомобильное, кабель USB, чехол, стилус)","г.Байконыр, пр.Абая, д.37","Белсенді",null,"Не указан"]
["MTP-3  Принтер Thermal Blutooth Printer к планшету марки Samsung SM-T 365 серийный номер R52JA0AEMYH","MTP-3  Принтер Thermal Blutooth Printer (в комплекте: принтер, батарея, чехол, зарядное устройство, USB-кабель, автомобильное зарядное устройство)","г.Байконыр, пр.Абая, д.37","Белсенді",null,"Не указан"]
["Собака","Собака породы Бельгийская овчарка по кличке Мартин, возраст 9 месяцев, окрас рыжий стоимостью 36000 тенге","п.Тасбогет, ул.О.Сейтпенбетова, д.29","Белсенді",null,"Не указан"]
["MTP-3  Принтер Thermal Blutooth Printer к планшету марки Samsung SM-T 365 серийный номер R52JA0AEN0P","MTP-3  Принтер Thermal Blutooth Printer (в комплекте: принтер, батарея, чехол, зарядное устройство, USB-кабель, автомобильное зарядное устройство)","г.Байконыр, пр.Абая, д.37","Белсенді",null,"Не указан"]
["Собака","Порода немецкая овчарка, кличка \"Корона\", 2020 года рождения, окрас чепрачный, пол сука","ул.Ш.Калдаякова, д.33","Белсенді",null,"Не указан"]
["36 (тридцать шесть) земельных участков, общей площадью 1,7309 гектаров","36 земельных участков, общей площадью 1,7309 гектаров, расположенных по адресу: город Алматы, Ауэзовский район, улица Тунтубаева, Симферопольская, Талдыкурганская, Жандосова, а также Медеуский район, улица Манаева, Жамакаева, 9 Кирпичнозаводская, Тайманова, 11 Кирпичнозаводская, Жиенкуловой, Кульджинский тракт, высвобожденные для нужд города","пл. Республики, дом 4","Белсенді",299986662.84,"Не указан"]
["Собака","Собака, породы \"Немецкая овчарка\",  по кличке \"Альфа\"","пос.Зачаганск, ул.Строителей, дом 34, квартира 2","Белсенді",null,"Не указан"]
["Программа для ЭВМ","Программа для ЭВМ (Автоматизированная система субсидирования)","ул.Сыганак, д.4, кв.216","Белсенді",null,"Не указан"]
["Собака","Собака, породы \"Немецкая овчарка\",  по кличке \"Берта\" , возраст 3 года, стоимостью 40000 тенге","5 микрорайон, дом 7, квартира 26","Белсенді",null,"Не указан"]
["Собака","Собака породы немецкая овчарка, по кличке «Антарио Вом Александров Гранхофф», 5 августа 2015 года рождения, пол кобель, клеймо FID 676, окрас чепрачный","п. Ашибулак, ул. Кенесары хан, д. 12","Белсенді",null,"Не указан"]
["Пассажирский вагон, заводской номер 23381, 1985 г.п.","Пассажирский вагон, заводской номер 23381, 1985 г.п.","ул.Ауэзова, д.230,","Белсенді",null,"Не указан"]
["Жилой дом","Двухквартирный жилой дом №4.","мкр.Байтерек 1, ул.70","Белсенді",null,"Не указан"]
["3 собаки","Собаки породы; 1) лабрадор-ретривер  по кличке Источник счастья Зиппа; 2) абрадор-ретривер  по кличке Источник счастья Зума; 3) немецкая овчарка по кличке Ozhessika Ellie Berhard","ул.Козыбаева, 202","Белсенді",null,"Не указан"]
["Спутниковый телефон марки \"Thuraya XT-Lite\"","Спутниковый телефон марки \"Thuraya XT-Lite\"","ул.Желтоксан, д.2 кв.45","Белсенді",null,"Не указан"]
["Оргтехника, коммутатор","2 ноутбука, 3 принтер-сканера, 3 коммутатора","пр.Н.Назарбаева, 179","Белсенді",null,"Не указан"]
["Служебная собака","Две служебные собаки породы Лабрадор по кличке  Бони, пол- сука, окрас черный, дата рождения 10.05.2025г. и Лабрадор по кличке Дос, пол-кобель, окрас палевый, дата рождения 10.05.2025г.","проспект Абая дом 17, квартира 9","Белсенді",100000,"Не указан"]
["имущество","Имущество согласно приложению в количестве 24 наименований","ул.Ш.Калдаякова, 1-122","Белсенді",8045620,"Не указан"]
["наружные сети водопровода, канализации к объекту, Многоквартирный жилой комплекс со встроенными помещениями и паркингом Asyl Besterek 5-очередь, стоимостью 6 426 636 тг","наружные сети водопровода, канализации к объекту, Многоквартирный жилой комплекс со встроенными помещениями и паркингом Asyl Besterek 5-очередь","ул. Онгарсынова, дом 8/2","Белсенді",6426636,"Не указан"]
["спортивный инвентарь общей стоимостью 26 408 000 тг","спортивный инвентарь","пр. Кабанбай батыра, 45а","Белсенді",26408000,"Не указан"]
["ТП-1656, стоимостью 195 416 513 тг","ТП-1656","-","Белсенді",195416513,"Не указан"]
["Собаки в количестве 2 штук","Собаки породы Немецкая овчарка по кличке \"Вега\", возрастом 6 месяцев  и породы алабай по кличке \"Мойнак\", возрастом 2 года 5 месяцев","ул.Құрманғазы, 154, квартира 85","Белсенді",null,"Не указан"]
["Проектно-сметная документация","Проектно-сметная документация \"Строительство газораспределительных сетей в селе Озерное Костанайского района\" с положительным заключением государственной экспертизы от 06.10.2020 года № Фрост-0199/20","с. Озерное, ул. Ленина, 65","Белсенді",null,"Не указан"]
["Квартира","Квартиры расположенные по адресу: 1. г. Нур - Султан, р.Сарыарка, ул. Бейбітшілік, д.35, кв.50. общей площадью 29,6 кв.м., этажность 5/2, к.н. 21:319:019:238:35:50, 2.  г. Нур - Султан, р. Сарыарка, ул.Желтоксан, д.5/3, к.н. 21:319:019:342:23:9.","ул. Сыганак, д.20.","Белсенді",null,"Не указан"]
["Собака","Собака породы бельгийская овчарка, по кличке \"Робби\", возраст 1 год и 8 месяцев, окрас рыжий с черной маской.","ул. Кенесары, д.26.","Белсенді",null,"Не указан"]
["Собака","Собака породы бельгийская овчарка по кличке \"Райд\", возраст 1 год 11 месяцев, окрас рыжий с углем.","ул. Кенесары, д.26.","Белсенді",null,"Не указан"]
["test","Описание","Адрес","Белсенді",null,"Не указан"]
["Автомобиль","Автомобиль марки: Mercedes - Benz - 223210, 2017 г.в., г.н. 587 ВН01, н.к. XDN9096431B120618, цвет белый.","пр. Женіс, д.12.","Белсенді",null,"Не указан"]
["Программное обеспечение.","Программное обеспечение \"1С Предприятие 8. Бухгалтерский учет для государственных учреждений Казахстана\"","пр. Мәңгілік ел, д.2.","Белсенді",null,"Не указан"]
["Здание","Здание расположенное в  г. Нур - Султан, р. Есиль, пр. Улы Дала, здание 9: Театр Астана балет общей площадью 14,793,8 кв.м., комплекс Казахской национальной академии хореографии (учебный, жилой, балетный корпусы) общей площадью 14,793,8 кв.м.; котельная общей площадью 112,1 кв.м.","ул.Орынбор, д.8, п.15.","Белсенді",null,"Не указан"]
["Собаки","1. Немецкая овчарка  по кличке \"Доди\", возраст 1 год и 8 месяцев, окрас черный, 2 .Бельгийская овчарка , по кличке \"Арка\", возраст 1 год  6 месяцев, окрас рыжий.","ул. Затаевича, д.18/1.","Белсенді",null,"Не указан"]
["Автомобили в количестве 7 шт. согласно приложению 2 к приказу.","Автомобили марки: 1.Toyota Land Cruiser 200, 2019 г.в., н.к. JTMHX02J604181201, цвет белый, р.н. 292YO01;\n2. Toyota Land Cruiser Prado 150, 2019 г.в., н.к. JTEBX3FJ40K311601, цвет черный, р.н. 289YO01;\n3. Toyota Land Cruiser Prado 150, 2019 г.в., н.к. JTEBX3F40K311372, цвет черный, р.н. 290YO01;\n4. Toyota Corolla, 2019 г.в., н.к. NMTBB0BE10R007319, цвет серый, р.н. 288YO01;\n5. Toyota Corolla, 2019 г.в.,н.к. NMTBB0BEX0R000854, цвет белый, р.н. 281YO01;\n6. Toyota Corolla, 2019 г.в., н.к. NMTBB0BE90R010839, цвет белый, р.н. 286YO01;\n7. Toyota Corolla, 2019 г.в., н.к. NMTBB0BE30R10657, цвет белый, р.н. 287YO01.","мкр.8, зд.39В.","Белсенді",null,"Не указан"]
["Собаки в количестве 2 штук","Собаки , породы Алабай   по кличке \"Алабай\" и \"Найза\"","ул. Громовой, дом 67","Белсенді",null,"Не указан"]
["Жилой дом в количестве 86 квартир.","Жилой дом в количестве 86 квартир.","пр. Мәңгілік ел, д.8, п.5.","Белсенді",null,"Не указан"]
["Модульный ангар №2","Модульный ангар для мобильных инспекционно-досмотровых комплексов из комплектных металлических конструкций №2.","пр.Мангилик Ел, д.55.","Белсенді",null,"Не указан"]
["Программный продукт \"Бюджетное планирование\"","Программный продукт \"Бюджетное планирование\"","пр.Мангилик Ел,д.8, 4 подъезд.","Белсенді",null,"Не указан"]
["Квартиры, плиты, счетчики для воды","Квартиры в количестве 59; плиты 4шт, счетчики для воды 4шт.","ул.Кенесары, д.28","Белсенді",291991003.6,"Не указан"]
["Основные средства","1) SSD 2TB Kingston NV1, M.2, read 2100 MB/s, write 1700 MB/s, PCIe 3.0\tшт.\t1; 2) Процессор AMD Ryzen 9 5900X, AM4/12 cores/Zen3/3.7GHz/64MB L3/7nm/OEM\tшт.\t1;3) Мат.плата ASRock X570 Steel Legend, AM4,ATX,4DDR-4,2PCI-Ex16/3x1,8SATA,2xM.2,HDMI,DP,16USB\tшт.\t1;4) Microsoft Windows 10 Home, 64-bit, Russian, 1pk DSP, Kazakhstan Only, DVD, OEI\tшт.\t1;5) DDR-4 DIMM 32GB/3200MHz Kingston Fury Beast, 2x16GB Kit, CL16, 1.35V, Dual Rank, Black, BOX\tшт.\t2;6) GeForce RTX3080, MSI RTX 3080 Ventus 3X Plus OC LHR, 1740MHz/19GHz, 320bit, 10GB GDDR6X, HDMI, 3xDP\tшт.\t1;7) Блок питания ATX 800W Zalman MegaMax ZM800-TXII,12sm f, ATX\tшт.\t1;8) Вентилятор для корпуса ID-Cooling NO-12025-XT, 12cm, 4pin, 700-1800rpm, 76.16CFM, 32.5dB, Black-Grey\tшт.\t1;9) Вентилятор для корпуса ID-Cooling WF-14025-XT, 14cm, Black, 4pin, 800-1600rpm, 76.8CFM, 32.6dB, WB\tшт.\t2;10) Кабель HDMI Cablexpert CC-HDMI4-15, 4.5m, Black, OEM\tшт.\t2;11) Переходник DisplayPort - HDMI, UGREEN MM137 (40362), 0.15m, Black, RTL\tшт.\t2;12) UPS SVC V1200-L, 1200VA, 720W, 2x12V/7 Ah, AVR 145-290 V, 3 розетк.\tшт.\t1;13) МФУ HP LaserJet 135a, A4,print 600x600dpi,20ppm,scan 600x600dpi, LCD, USB\tшт.\t1;14) Монитор 27\" Sanc M2735, Black, VA, 1920x1080@75Hz, 250кд/м2, 1000:1, H/V:178, 5ms, VGA, HDMI\tшт.\t1;15) Клавиатура Genius SlimStar C126, Black, Multimedia, Optical, 1000dpi, USB + мышь NetScroll 120 V2\tшт.\t1;16) Ноутбук HP 15s-fq2070ur, Core i5 1135G7-2.4GHz/15.6\"FHD/512GB SSD/8GB/Intel Iris Xe/WL/BT/Cam/W11\tшт.\t1;17) Кронштейн для ТВ Brateck KL21G-44T, настенный, 32\"-55\", до 40кг\tшт.\t2;18) Кулер ID-Cooling SE-914-XT ARGB V2, S115X/1700/2011/2066/AM4, 150W, 9.2cm,4pin, Al+Cu, 600-2200rpm\tшт.\t1;19) Корпус MSI MAG Vampiric 011C, Mid Tower, ATX, Black-Orange, 2x3.5\"/2x2.5\" HDD, 2xUSB, 1xUSB3.0\tшт.\t1;20) Lenovo Tab M8 TB-8505X, 32Gb, Wi-Fi+4G,2.0GHz,2GbRAM, 8\",1280x800, 5Mp/2Mp, micro SD,A 9.0,Iron Grey\tшт.\t1;21) Гарнитура ASUS TUF Gaming H7 Core, 20Hz-20kHz, 32 Om, mic 50Hz-10kHz, Gun Meta\tшт.\t2;22) Patch cord RJ-45 5е cat Cablexpert PP22-2M/O, FTP, 2m, Orange\tшт.\t1;23) в/камера DS-I405M Hiwatch\tшт.\t2;24) в/регистратор HiWatch DS-N204 (С)\tшт.\t1;25) пульт DS-1200KI\tшт.\t1;26) Жесткий диск 1000 ГБ Western Digital Caviar Purple\tшт.\t1;27) Коммутатор DS-S504P-E PoE Hikvision\tшт.\t2;28) Кабель Optimus FTP-5E 4*2*0,51 (outdoor)\tшт.\t305;29) Коннектор RJ-45\tшт.\t20;30) Коробка распределительная 85х85х40\tшт.\t2;31) Офисная мебель\tшт.\t1;32) Кресло Ленайс (мет.каркас) (разн.цв.) подл.пл.303 (кзам),крест.пл.d416 м/п, кол JL Пластик серый спинка сетка серая сидушка сетка черный\tшт.\t4;33) Вывески\tшт.\t1;34) Карты\tшт.\t1;","ул.Ш.Калдаякова, д.33","Белсенді",null,"Не указан"]
["Имущество в количестве  4575 шт. согласно приложению к приказу.","Имущество в количестве  4575 шт. согласно приложению к приказу.","пр.Мангилик ел, д.8.","Белсенді",null,"Не указан"]
["Квартира общей площадью 86,9 кв.м. в городе Нур-Султан.","Квартира общей площадью 86,9 кв.м., к.н. 21:318:000:000:24а:16, этажность /этаж 5/4, расположенная по адресу: г.Нур-Султан,район Алматы, пр.Тәуелсіздік, д.24А, кв.16.","ул.Сыганак, д.66","Белсенді",null,"Не указан"]
["Жилые дома","Двухквартирные жилые дома №8, №10, №12.","мкр.Байтерек 1, ул.68","Белсенді",null,"Не указан"]
["Рабочий проект и положительное заключение экспертизы","Рабочий проект","ул.Ы.Жахаева,16","Белсенді",3217483,"Не указан"]
["Водопровод","Водопровод к многоквартирному жилому дому по улице Каирбекова, дом 358 А","улица Каирбекова, дом 358 А","Белсенді",6398796,"Не указан"]
["Водопровод","Водопровод к многоквартирному жилому дому по улице Уральская, участок 45А","улица Уральская, участок 45А","Белсенді",49999.99,"Не указан"]
["АВТОМОБИЛЬ \" KIA SPORTAG\". ГОС НОМЕР 233AR07","АВТОМОБИЛЬ \" KIA SPORTAG\". ГОС НОМЕР 233AR07. 2017 ГОДА ВЫПУСКА, ЦВЕТ КОРИЧНЕВЫЙ","УЛ.ИСАТАЙ МАХАМБЕТА,84","Белсенді",null,"Не указан"]
["Канализация","Канализация к многоквартирному жилому дому по улице Уральская, участок 45А","улица Уральская, участок 45А","Белсенді",83333.31,"Не указан"]
["2 единицы транспортных средств, общей стоимостью 103 815 000 тг","2 автотранспорта","ученный квартал 046, строение 329","Белсенді",103815000,"Не указан"]
["Здание общей площадью 639,0 кв.м. в городе Нур-Султан.","Здание общей площадью 639,0 кв.м., кадастровый номер: 21:319:026:972:22а:/Б, расположенное на земельном участке площадью 0,2000 га в т.ч. доля площадью 0,0592 га, кадастровый номер:21:319:026:972.","пр.Абая, 22 А","Белсенді",null,"Не указан"]
["Объект \"Казахстанский драматический театр\"","\"Казахстанский драматический театр\", общей площадью 22 852,74 кадастровый номер: 21:318:086:1106:1/А, площадью 6 га, кадастровый номер: 21:318:086:1106.","ул. 23-15, здание 8/1","Белсенді",null,"Не указан"]
["Офисное техника в количестве 3 шт.","1. Ноутбук ASUS X509JA-EJ024 15.6 FHD Intel Core i5-1035G1/8Gb/SSD 512Gb/Intel UHD Graphics/Dos/Slate Grey (90NB0QE1-M15940 - 2 шт., 2. принтер HP Color Laser Jet Pro M452dn Printer (A) - 1 шт.","ул.Сауран, д.66","Белсенді",null,"Не указан"]
["Имущество согласно приложению к приказу.","Имущество состоящие из: 1. аптечка первой медицинской помощи - 1 шт.; 2. весы механические - 1 шт.; 3. генератор холодного тумана бензиновый - 1 шт.; 4. емкость цилиндрическая - 1 шт.; 5. инсектицидное средство, для отлова тараканов КЛЕЕВАЯ ЛОВУШКА (Блокбастер-домик-ловушка-от тараканов) - 20 шт.; 6. инсектицидное средство, содержание ДВ малатион (44%). Фуфанон супер - 0,674; 7. инсектицидное средство, содержание ДВ (метомил+цистрикозен) - 9,856 кг; 8. инсектициды (Инсектицидное средство, содержание ДВ борная кислота) - 2,2 кг; 9. инсектициды (Инсектицидное средство, содержание ДВ метацид и перметрин -Полимет 1 л БХФ) - 15,704 л; 10. инсектициды (Инсектицидное средство, содержание действующего вещества тиаметоксам, цистрйкозен-Аги - 5 уп.; 11. канистра из черного металла емкость менее 50 л - 3 шт.; 12. коврик резиновый, грязезащитный - 1 шт.; 13. костюм Л-1 - 2 шт.;  14. масло подсолнечное, фасованные в пластиковых бутылках 5 л - 14,19 л; 15. опрыскиватель Гамма 5 л (М4032N) - 3 шт.; 16. очки ОРТЕХ Кеми - 3 шт.; 17. пакет упаковочный 20 кг - 20 рулон; 18. перчатки для защиты рук технические, пропитанные ПВХ хлопчатобумажные - 300 пар; 19. полумаска многократного использование - 2 шт.; 20. полумаска полная 3М 6000 - 1 шт.; 21. приманка искусственная. Преграда домик ловушка из картона  с клеевой массой для отлова грызунов - 15 шт.; 22. противогазовый сменный картридж 6059 - 8 шт.; 23. респиратор противогазоаэрозольный  РУ-60М - 2 шт.; 24.  родентицид (Бром-БД) - 8,271 л; 25. родентицид  родентицидное средство, ДВ-бродифакум, готовая приманка в виде тесто брикетов - 13,923 кг;  26. родентицидное средство, ДВ (бродифакум 0,005% готовая приманка в виде тестобрикетов в виде красного цвета) К - 6, 505 кг;  27. родентицидное средство ДВ (куматетралил и дифенацин готовая  приманка в тестобрикетов СУПРЕМОР - 6 кг; 28. родентицидное средство, ДВ-дифенакум,, готовая приманка виде парафиновых брекитов - 7,34 кг; 29. сахар-песок - 19,13 кг; 30. туманагенератор - 2 шт.; 31. Фуфанон супер - 10,95 кг; 32. шланг гибкий, для подачи химических регентов - 1 шт.; 33. шлем-маска- 1 шт.","пр. Республики, д.29, кв.63.","Белсенді",null,"Не указан"]
["Программное обеспечение «Платформа ASHYQ»","Программное обеспечение «Платформа ASHYQ»","пр.Мангилик ел, д.8.","Белсенді",null,"Не указан"]
["Снайперские комплексы «SAKO TRG42»","Снайперские комплексы «SAKO TRG42», 2 ед., 338 калибр","ул. Сыганак, 66","Белсенді",null,"Не указан"]
["автомашина \"Toyota Camri\", 2003 года выпуска, номер кузова 4Т1ВЕ30К53U720321, цвет серый, регистрационный номер 6112SCV14 , оценочная стоимость 3879000 тенге.","автомашина \"Toyota Camri\", 2003 года выпуска, номер кузова 4Т1ВЕ30К53U720321, цвет серый, регистрационный номер 6112SCV14 , оценочная стоимость 3879000 тенге.","Бектурова,24","Белсенді",null,"Не указан"]
["Квартира","Квартира, общая площадь 83,2 м2, кадастровый номер 21:318:027:386:88:11","пр. Абая , д.32, кв 11","Жойылды",null,"Не указан"]
["Автотранспортное средство  марки Mitsubishi Pajero, Автотранспортное средство  марки Toyota Hiace","Автотранспортное средство  марки Mitsubishi Pajero, г.в. 2008, р/номер Z852PZM, цвет черный, Автотранспортное средство  марки Toyota Hiace, г.в. 2008, г/номер 141DWA02, цвет серебристый","ул.Сыганак, д.66","Жойылды",null,"Не указан"]
["Собака","Собака, породы немецкая овчарка, по кличке \"Арчи\", 2018 года рождения, окрас чепрачный, пол кобель","с.Чапай, микрорайон 1, дом 9 квартира 8","Белсенді",null,"Не указан"]
["Квартиры, расположенные в г.Астана","Квартиры, расположенные в г.Астана, согласно приложению к приказу № 529 от 28.05.2014 г., в количестве 3 шт","пр. Мангилик Ел, д.8.","Белсенді",null,"Не указан"]
["Имущество согласно приложению приказа в количестве 21 шт.","Имущество согласно приложению приказа в количестве 21 шт.","ул. Тауелсиздик, 50","Белсенді",null,"Не указан"]
["Квартиры (8 ед.) согласно приложению приказа","Квартиры (8 ед.); 1. кв №43, площадью 69.5 кв.м., 2. кв №44, площадью 51.5, 3. кв №48, площадью 51.9, 4. кв №52, площадью 51.7, 5. кв №54, площадью 69.4, 6. кв №57, площадью 51.5, 7. кв №60, площадью 51.3, 8. кв №62, площадью 69 кв.м.","ул. Ж. Жиринтаева, д. 2.","Белсенді",null,"Не указан"]
["Имущество в количестве 404 шт согласно приложению","Имущество в количестве 404 шт согласно приложению","ул. Тауелсиздик, 50","Белсенді",null,"Не указан"]
["Жилые дома","Двухквартирные жилые дома №1, №3, №5.","мкр.Байтерек 1, ул.68","Белсенді",null,"Не указан"]
["Имущества зарегистрированного на балансе ТОО \"Кызылорда тазалығы\"","Имущества","ул.Ы.Жахаева, д.16","Белсенді",null,"Не указан"]
["Передача в дар учебников и учебно-методические комплексы","Учебники  и учебно-методические комплексы","ул.Ы.Жахаева, д.16","Белсенді",null,"Не указан"]
["Рабочий проект и сводный сметный расчет на объект «Строительство 50-квартирного жилого дома №1 квартала №4 участка 8 на левобережной части р. Сырдария в городе Кызылорда (без наружных инженерных сетей)»","Рабочий проект и сводный сметный расчет","ул.Ы.Жахаева, д.16","Белсенді",null,"Не указан"]
["Передача имущества зарегистрированного на балансе ТОО \"Қызылорда тазалығы\"","Имущество","ул.Ы.Жахаева, д.16","Белсенді",null,"Не указан"]
["Рабочий проект и сводный сметный расчет на объект «Строительство 50-квартирного жилого дома №6 квартала №4 на левобережной части р. Сырдария в городе Кызылорда (без наружных инженерных сетей и генерального плана)»","Рабочий проект и сводный сметный расчет","ул.Ы.Жахаева, д.16","Белсенді",null,"Не указан"]
["Рабочий проект и сводный сметный расчет на объект «Строительство 50-квартирного жилого дома №5 квартала №4 на левобережной части р. Сырдария в городе Кызылорда (без наружных инженерных сетей)»","Рабочий проект и сводный сметный расчет","ул.Ы.Жахаева, д.16","Белсенді",null,"Не указан"]
["Рабочий проект и сводный сметный расчет на объект «Строительство 50-квартирного жилого дома №2 квартала №4 участка 8 на левобережной части р. Сырдария в городе Кызылорда (без наружных инженерных сетей и генерального плана)»","Рабочий проект и сводный сметный расчет","ул.Ы.Жахаева, д.16","Белсенді",null,"Не указан"]
["Рабочий проект и сводный сметный расчет на объект «Строительство 50-квартирного жилого дома №3 квартала №4 участка 8 на левобережной части р. Сырдария в городе Кызылорда (без наружных инженерных сетей и генерального плана)»","Рабочий проект и сводный сметный расчет","ул.Ы.Жахаева, д.16","Белсенді",null,"Не указан"]
["Рабочий проект и сводный сметный расчет на объект «Строительство 50-квартирного жилого дома №10 квартала №4 участка 7 на левобережной части р. Сырдария в городе Кызылорда (без наружных инженерных сетей и генерального плана)»","Рабочий проект и сводный сметный расчет","ул.Ы.Жахаева, д.16","Белсенді",null,"Не указан"]
["Рабочий проект и сводный сметный расчет на объект «Строительство 50-квартирного жилого дома №9 квартала №4 участка 7 на левобережной части р. Сырдария в городе Кызылорда (без наружных инженерных сетей и генерального плана)»","Рабочий проект и сводный сметный расчет","ул.Ы.Жахаева, д.16","Белсенді",null,"Не указан"]
["Рабочий проект и сводный сметный расчет на объект «Строительство 50-квартирного жилого дома №4 квартала №4 участка 8 на левобережной части р. Сырдария в городе Кызылорда (без наружных инженерных сетей и генерального плана)»","Рабочий проект и сводный сметный расчет","ул.Ы.Жахаева, д.16","Белсенді",null,"Не указан"]
["Рабочий проект «Строительство 50- квартирного жилого дома № 8 в жилом квартале №2 жилого района СПМК-70 в городе Кызылорда» и сводный сметный расчет «Строительство 50- квартирного жилого дома № 8                  в жилом квартале №2 жилого района СПМК-70 в городе Кызылорда»","Рабочий проект сводный сметный расчет","ул.Ы.Жахаева, д.16","Белсенді",null,"Не указан"]
["Ноутбук ZIK W 1167S EDU","Ноутбук ZIK W 1167S EDU","ул. Советская, 34","Белсенді",177306.76,"Не указан"]
["Автотранспортное средство","Автотранспортное средство \"Daewoo Nexia GL\", регистрационный номер - Z634CU, 2009 г.в., цвет - белый, номер двигателя - A15SMS508580R, номер кузова - XWB3L32CD9A052744, балансовая стоимость 1100000 тенге","Нет","Белсенді",null,"Не указан"]
["Здания железнодорожных вокзалов","Здание вокзала - станция Баксай, год ввода - 1970 г., общая площадь - 93,6 кв.м., балансовая стоимость - 16371,46 тенге; Здание вокзала - станция Исатай, год ввода - 1970 г., общая площадь - 82,6 кв.м., балансовая стоимость - 22359,32 тенге; Здание вокзала - станция Кигач, год ввода - 1970 г., общая площадь - 97,8 кв.м., балансовая стоимость - 43453,55 тенге; Здание вокзала - станция Нарын (РЗД 13), год ввода - 1970 г., общая площадь - 97,4 кв.м., балансовая стоимость - 37420,3 тенге; Здание вокзала - станция Искене, год ввода - 1970 г., общая площадь - 92,3 кв.м., балансовая стоимость - 34144,64 тенге; Здание вокзала - станция Жамансор, год ввода - 1976 г., общая площадь - 94,4 кв.м., балансовая стоимость - 0 тенге; Здание вокзала - станция Жантерек, год ввода - 1976 г., общая площадь - 92 кв.м.,  балансовая стоимость - 0 тенге; Здание вокзала - РЗД 469 (Таскескен), год ввода - 1971 г., общая площадь  - 92 кв.м., балансовая стоимость - 10394,8 тенге; Здание вокзала - станция Кенбай, год ввода - 1976 г., общая площадь - 93,5 кв.м., балансовая стоимость - 1252,92 тенге; Здание вокзала - станция Мукур, год ввода - 1976 г., общая площадь - 126,1 кв.м., балансовая стоимость - 2857,1 тенге","Районы Атырауской области","Белсенді",null,"Не указан"]
["жилой дом и сарай","жилой дом, общей площадью 65,2 кв.м., сарай, общей площадью 48,1 кв.м., расположенные по адресу: Костанайская область,  Денисовский рн, Денисовский сельский округ, с. Денисовка, ул. Ленина, дом 26, на делимом земельном участке общей площадью 0,0801 гектара","с. Денисовка, ул. Ленина, дом 26","Белсенді",null,"Не указан"]
["Учебно-методическая литература","Учебно-методическая литература на казахском и русском языках","ул.Досмухамедова, 45","Белсенді",405596.8,"Не указан"]
["Мебель, оборудование, строительные материалы","Мебель, оборудование, строительные материалы согласно приложению количестве 55 наименовании.","ул.Конаева, д.12/1, ВП.61","Белсенді",9569155.54,"Не указан"]
["МФУ HP Laser 135W (Принтер/ Сканер/ Копир А4 1200х1200dpi 20 ppm Wi-Fi USB).","МФУ HP Laser 135W (Принтер/ Сканер/ Копир А4 1200х1200dpi 20 ppm Wi-Fi USB).","ул. Советская 34","Белсенді",null,"Не указан"]
["Имущество согласно приложению в количестве 53 шт.","Имущество состоящее из: Стул мягкий - 20 штук,; Стул полумягкий - 20 шт.; Шкаф для одежды - 10 шт.; Контрольно-пропускной пункт - 3 шт.","пр.Мангилик 53/2","Белсенді",null,"Не указан"]
["Рубашки белого цвета","Рубашки белого цвета в комплекте 100 (сто) штук","ул. Советская 34","Белсенді",null,"Не указан"]
["Имущество согласно приложению в количестве 19 шт.","Имущество состоящее из:  1) Водонагреватель накопитель электрич. 100 л - 1 шт.; 2) Вычислитель кол-ва теплоты ВКТ -7-04 - 1 шт.,; 3) Датчики наружной температуры EGT301SAUTER- 1 шт.; 4)Дрель ударная UNIVERSALIN PACT700- 1шт.; 5) Дрель шуруповерт Bosch GSR 120-LI- 2 шт.; 6) Дрель шуруповерт ударная аккумулят - 1 шт.; 7) Заклепочник литой усиленн.повортн. -1 шт.;\t8)Машина шлифовальная угловая GWS750\t- 1 шт.; 9) Модем-GPRS (устройство для сбора и передачи данных)\t- 1 шт.; 10)Набор инструментов 1/2,1/4 пластиковый кейс (76 предметов)- 1шт.; 11) Перфоратор GBH 220\t- 1 шт.; 12) Перфоратор PBH 2100 RE\t1 шт.;  13) Перфоратор SDS+800вт 3 реж - 1шт.; 14)Преобразователь расхода ПРЭМ-32 ГС класс D\t - 2 шт.; \t15)Сканер Х-431 RAD V (для диагностики автотранспорта)\t 1 шт.; 16) Степлер скобозабивной - 1\tшт.; 17)Термометры КТПТР-03-1 РТ 500 (оборудование для т/сети)-\t1 шт.; 18)Угловая шлифмашина GWS660- 1шт.; 19)Шуруповерт аккумуляторный ША-14,4-2шт.","ул.А.Иманова, 17/211","Белсенді",null,"Не указан"]
["автомобиль марки \"Тойота Королла\"","автомобиль марки  \"Тойота Королла\" 2009 г/в, цвет серый, регистрационный № 268 ADP15. номер кузова JTDBR42E299034481","ул. Советская, 34","Белсенді",1098000,"Не указан"]
["Здание","Здание, общей площадью 15158,3 кв.м., кадастровый номер: 21:320:114:1013:10, расположенный на земельном участке по адресу: город Астана, район Есиль, проспект Мангилик Ел, здание 10,площадью 0,2619 га, кадастровый номер 21:320:114:1013","пр.Мангилик Ел, д.10","Белсенді",3661872032.47,"Не указан"]
["Имущество согласно приложению в количестве 33 шт.","1. Прибор учета тепловой энергии и теплоносителя - 1шт;\n2. Вешалка И-55 - 1шт;\n3. Вешалка И-11 - 1шт;\n4. Зеркало в позолоченной рамке - 1шт;\n5. Зеркало в позолоченной рамке - 1шт;\n6. Зеркало в позолоченной рамке - 1шт;\n7. Зеркало в позолоченной рамке - 1шт;\n8. Микроволновая печь - 1шт;\n9. Пульт для каменки - 1шт;\n10. Счетчик холодной воды д.15 мм с радиомодулем - 1шт;\n11. Насос F 32/200 B - 1шт;\n12. Насос для бассейна 9м3/час - 1шт;\n13. Насос для нагрева полов Star Rs 25/625/6 - 1шт;\n14. Насос для фильтрации воды в бассейне;\n15. Парогенератор SS20 - 1шт;\n16. Электрокаменка - 1 шт;\n17. Витраж - 1 шт;\n18. Водонагреватель - 1шт;\n19. Душевая кабина - 3шт;\n20. Регулятор воды - 1шт;\n21. Столеш-ца мрам 1,78*0,6 - 1шт;\n22. Столеш-ца мрам 1,96*0,6 - 1шт;\n23. Столеш-ца мрам 2,2*0,6 - 1шт;\n24.Столеш-ца мрам 2*0,6 - 1шт;\n25. Судейская вышка - 1шт;\n26. Счетчик эл. энергии Меркурий 230 ART-01 PRSIN - 1шт;\n27. Телефон PANASONIK - 1 шт;\n28. Шкаф металлический - 2шт;\n29. Шкаф-купе 2 дверн. - 1 шт;\n30. Шкаф-купе 3 дверн. - 1 шт.","ул.Кенесары, д.28","Белсенді",null,"Не указан"]
["Имущество согласно приложению в количестве 21 шт.","Водонагреватель накопительн.электрич. 100л - 1шт, Вычислитель кол-ва теплоты ВКТ-7-04 - 1шт, Датчики наружной температуры  EGT301SAUTER - 1шт, Дрель ударная UNIVERSALIN PACT700 - 1 шт, Дрель шуруповерт Bosch GSR 120-LI - 2шт, Дрель шуруповерт ударная аккумулят - 1шт, Заклепочник литой усиленн.повортн - 1шт, Машина шлифовальная угловая GWS750 - 1шт, Модем-GPRS (устройство для сбора и передачи данных) - 1шт, Набор инструментов 1/2,1/4 пластиковый кейс (76 предметов) - 1шт, Перфоратор GBH 220 - 1шт, Перфоратор PBH 2100 RE - 1шт, Перфоратор SDS+800вт 3 реж - 1шт, Преобразователь расхода ПРЭМ-32 ГС класс D - 2шт, Сканер Х-431 RAD V (для диагностики автотранспорта) - 1шт, Степлер скобозабивной - 1шт, Термометры КТПТР-03-1 РТ 500 (оборудование для т/сети) - 1шт, Угловая шлифмашина GWS660 - 1шт, Шуруповерт аккумуляторный ША-14,4 - 1шт.","ул.А.Иманова, д.17/211","Белсенді",null,"Не указан"]
["Система анализа цифровых сигналов","Система анализа цифровых сигналов в количестве 1 шт.","ул.Дінмұхамед Қонаев, д.12/1, ВП-16","Белсенді",null,"Не указан"]
["Программа \"Информационная система \"Единая платформа высшего образования\"","Программа \"Информационная система \"Единая платформа высшего образования\"","ул.Сыганак, д,17/16","Белсенді",null,"Не указан"]
["Имущество согласно приложению","Стул мягкий - 20шт, стул полумягкий - 20шт, шкаф для одежды - 10шт, Контрольно-пропускной пункт - 3шт","пр.Мангилик, д.53/2","Белсенді",111628950.2,"Не указан"]
["Трансформаторная подстанция","Транформаторная подстанция №4128, общей площадью 91,3 кв.м, кадастровым номером 21:320:135:5629:1/А, расположенный на неделимом земельном участке, общей площадью 0,0113 га, с целевым назначением земельного участка: \"эксплуатация трансформаторной подстанции\", кадастровым номером 21:320:135:5629 и  с оборудованием, кабельными линиями 20кВ, расположенных по адресу: город Астана, район \"Есиль\", проспект Әл-Фараби, сооружение №44Т","проспект Әл-Фараби, сооружение №44Т","Белсенді",46016890,"Не указан"]
["теннисный корт и оздоровительный комплекс","теннисный корт и оздоровительный комплекс, общей площадью 1586,3 кв.м. кадастравый номер 21:318:041:719:1/1, расположенный на земельном участке по адресу: г. Астана, район Алматы, пр. Тәуелсіздік, здание 1/1, площадью 2,4347 га, в том числе доля-0,0768 га, кадастравый номер 21:318:041:719","пр.Тәуелсіздік, зд.1/1","Белсенді",453006750.04,"Не указан"]
["Автомобиль марки «LAND ROVER RANGE ROVER»","Автомобиль марки «LAND ROVER RANGE ROVER» 2019 г.в., номер VIN: SALGA3BU9LA585861, цвет черный, р.н. 816AIP01","пр.Мангилик ел, д.53, кв.412","Белсенді",72870000,"Не указан"]
["Имущество согласно приложению","Основные средства","пр.Республики, д.24","Белсенді",190884875,"Не указан"]
["Оборудование","Оборудование TippingPoint 5500TX HW + HW Support 1 Yr (в комплекте: TippingPoint IO Module: 6-segment Gig-T Rev B, TippingPoint IO Module: 4-segment Gig-T Bypass)","ул.Сыганак, д.28","Белсенді",16857183,"Не указан"]
["Летние бронированные шины","Летние бронированные шины с дисками в количестве 4 штук","пр.Ш.Кудайбердиулы, д.36/2","Белсенді",9248000,"Не указан"]
["Собака по кличке «Сармат»","Собаку породы бельгийская овчарка (Малинуа), по кличке «Сармат», 2022 года рождения, окрас рыжий с черным, пол кабель.","Сыганак, д.17Н","Белсенді",774000,"Не указан"]
["Торгово-офисное помещение","Торгово-офисное помещение, общей площадью 879,2 кв.м., кадастровый номер: 21:320:128:503:2:н.п.11/А(вастр.), расположенное по адресу: г. Астана, район Есиль, ул. Ә.Бөкейхан, д. 2, н.п.11","ул.А.Бокейхана, д.2, кв.263","Белсенді",659547706,"Не указан"]
["Транспортное средство марки Can-am Maverick","Транспортное средство марки Can-am Maverick, 2020 года выпуска, цвет черный, номер кузова: 3JBVXAV72MK000421, регистрационной номер 13CT05","ул.А.Бокейхана, д.2, кв.263","Белсенді",14733333,"Не указан"]
["Бизнес центр «Оптимум»","Бизнес центр «Оптимум» общей площадью 4782 к.в., кадастровый номер: 21:320:135:963:1/А, расположенный на земельном участке площадью 0,5 гектар, кадастровый номер: 21:320:135:963, по адресу: г. Астана, район Есиль, пр. Туран, зд. 49","ул.А.Бокейхана, д.2, кв.263","Белсенді",3298810098,"Не указан"]
["Движимые имущество в количестве 453 единиц","Движимые имущество в количестве 453 единиц согласно приложению к настоящему приказу","ул.Сыганак, д.17/10","Белсенді",133753427.64,"Не указан"]
["канализационные сети","с ТОО \"Жана-Алтай GROUP\" на баланс ГКП на ПХВ \"Кокшетау Су Арнасы\"","улица М.Дулатова, района дома 21, улица А.Байтурсынова, улица М.Янко в районе домов 18, 28, 28Б, 30, 32, улица А.Батурсынова, район дома 86, до ул. М.Габдулина, район домов 30, 34","Белсенді",0,"Не указан"]
["Оргтехника","Вебкамера-11, интерактивная панель-1, тел.аппарат-12, мобильная стойка-1","пр.Назарбаева, 179","Белсенді",247500,"Не указан"]
["Квартиры","50 квартир","пр. Богенбай Батыра, д. 7","Белсенді",628090648.03,"Не указан"]
["Hikvision DS-D5B86RB/B интерактивный дисплей 4К с камерой и микрофонным массивом (86\") и Hikvision DS-D5ABKY2-B кронштейн для монитора 86\"","Hikvision DS-D5B86RB/B интерактивный дисплей 4К с камерой и микрофонным массивом (86\") и Hikvision DS-D5ABKY2-B кронштейн для монитора 86\" - оборудование для использования в служебных целях и оперативного анализирования данных, принимать соответствующие меры в критических ситуациях сотрудниками полиции УП Наурызбайского района.","площадь Республики, дом 4","Белсенді",1100000,"Не указан"]
["Земельный участок с кадастровым номером 20:311:023:307, общей площадью 0,0243 гектар, расположенный по адресу: город Алматы, Алмалинский район, улица Курильская, дом 8","Земельный участок с кадастровым номером 20:311:023:307, общей площадью 0,0243 гектар, расположенный по адресу: город Алматы, Алмалинский район, улица Курильская, дом 8,высвобожденный участок для КГУ «Управление культуры города Алматы»","площадь Республики, дом 4","Белсенді",0,"Не указан"]
["Жилые дома","Жилые дома","ул.Ы.Жахаева,16","Белсенді",27450000,"Не указан"]
["Земельный участок с кадастровым номером 20:321:044:271, общей площадью 2,8693 гектар, расположенный по адресу: город Алматы, Алатауский район, микрорайон Гажайып, участок 20","Земельный участок с кадастровым номером 20:321:044:271, общей площадью 2,8693 гектар, расположенный по адресу: город Алматы, Алатауский район, микрорайон Гажайып, участок 20, высвобожденный участок для благоустройства и озеленения территории","площадь Республики, дом 4","Белсенді",0,"Не указан"]
["Программа для ЭВМ: \"Приложение для план-фактного анализа закупочной деятельности предприятий\"","Программа для ЭВМ: \"Приложение для план-фактного анализа закупочной деятельности предприятий\" - нематериальный актив для обеспечения информационной безопасности доступа к информационной системе государственного органа по месту ее нахождения для проведения мониторинга обеспечения информационной безопасности.","пл. Республики, дом 4","Белсенді",10279095.07,"Не указан"]
["Товарно-материальные ценности в количестве 149 наименований, местонахождение г. Алматы.","Товарно-материальные ценности, том числе: офисная мебель (диваны, шкафы, тумбы, стулья, кресла и тд), офисная техника (принтеры, ноутбуки, мониторы, процессоры и тд), автотранспортные средства, комплектующие, хозяйственный инвентарь, шины.","пл. Республики, дом 4","Белсенді",9903488,"Не указан"]
["Квартира, расположенная по адресу: город Алматы, Бостандыкский район, улица Бальзака, дом 4, квартира 22, общей площадью 47,2 кв.м., жилая площадь 22 кв.м.","Квартира, расположенная по адресу: город Алматы, Бостандыкский район, улица Бальзака, дом 4, квартира 22, общей площадью 47,2 кв.м., жилая площадь 22 кв.м., передаваемая к коммунальный жилой фонд","пл. Республики, дом 4","Белсенді",35635805,"Не указан"]
["Земельный участок, расположенный по адресу: город Алматы, Медеуский район, микрорайон Самал-3, участок 37/6 с кадастровым номером 20:315:021:717, общая площадь 0,25 га","Земельный участок, расположенный по адресу: город Алматы, Медеуский район, микрорайон Самал-3, участок 37/6 с кадастровым номером 20:315:021:717, общая площадь 0,25 га, высвобожденный для благоустройства территории","пл. Республики, дом 4","Белсенді",641632000,"Не указан"]
["Программное обеспечение для ЭВМ \"Парковочная платформа версия 3.1\"","Программное обеспечение для ЭВМ \"Парковочная платформа версия 3.1\" - нематериальный актив для полноценного функционирования и осуществления прямых функциональных обязанностей созданного КГП на ПВХ «Алматы - Паркинг», по развитию парковочного пространства города Алматы","пл. Республики, дом 4","Белсенді",210700000,"Не указан"]
["Теплицы Фермер в количестве 16 (шестнадцать) единиц","Теплицы Фермер - отапливаемые или автономные парники, установленные в рамках проекта «Зеленые школы» для развития эко-образования и бережного отношения к природе","пл. Республики, дом 4","Белсенді",151549526,"Не указан"]
["Наружные сети водопровода, канализации","Наружные сети водопровода, канализации к объекту \"Многоквартирный жилой комплекс со встроенными помещениями и паркингом \"Asqat\"","ул. А. Байтурсынова, дом 51","Белсенді",60411168,"Не указан"]
["Квартира, расположенная по адресу: город Алматы, Наурызбайский район, микрорайон Шугыла, улица Сакен Жунисов, дом 14, корпус 15, квартира 41 (общей площадью 40 кв.м., жилая площадь 17,9 кв.м.)","Квартира, расположенная по адресу: город Алматы, Наурызбайский район, микрорайон Шугыла, улица Сакен Жунисов, дом 14, корпус 15, квартира 41 (общей площадью 40 кв.м., жилая площадь 17,9 кв.м.), передаваемый к коммунальный жилой фонд, квартира общей площадью 40 кв.м., жилая площадь 17,9 кв.м., передаваемая в жилой фонд","пл. Республики, дом 4","Белсенді",22379000,"Не указан"]
["Наружные системы водопровода (до стены), канализации (без выпусков)","Наружные сети водопровода (до стены), канализации (без выпусков) к объекту \"Многоквартирный жилой комплекс со встроенными помещениями и паркингом \"Besterek\", 6-очередь\", расположенный в городе Астана, район \"Есиль\", улица Ф.Онгарсыновой, дом 8/1","ул. Ф.Онгарсыновой, дом 8/1","Белсенді",53068090,"Не указан"]
["Моноблоки Lenovo ThinkCentre Neo 30a 23,8''FHD/Core  i3-1220P/8gb/256gb/Dos (12B0004HRU) в количестве 13 (тринадцать) единиц","Моноблоки Lenovo ThinkCentre Neo 30a 23,8''FHD/Core  i3-1220P/8gb/256gb/Dos (12B0004HRU)  для использования в служебных целях участковыми инспекторами полиции УП Алмалинского района","пл. Республики, дом 4","Белсенді",3107000,"Не указан"]
["Рабочий проект «Пристройка к существующему зданию КГУ «Гимназия №35» до 300 мест с реконструкцией инженерных сетей», расположенного по адресу: пр. Достык 59, Медеуский район, город Алматы» (без наружных инженерных сетей) и заключение от 17 июля 2023 года № NUREX-0034/23","Рабочий проект «Пристройка к существующему зданию КГУ «Гимназия №35» до 300 мест с реконструкцией инженерных сетей», расположенного по адресу: пр. Достык 59, Медеуский район, город Алматы» (без наружных инженерных сетей) и заключение от 17 июля 2023 года № NUREX-0034/23 для осуществления строительства пристройки к зданию гимназии №35","пл. Республики, дом 4","Белсенді",33348357,"Не указан"]
["Квартиры","14 квартир","улица I. Омарова, дом 19, кв 183, 189, 195, 201, 207, 213, ул. Казыбек би, дом 37, кв 336, 385, 393, 412, 389, ул. Ж. Молдагалиева дом 10, кв 270, 266, 167","Белсенді",303565130,"Не указан"]
["Наружные сети водопровода, канализации","Наружные сети водопровода, канализации к объекту \"Строительство многофункционального комплекса \"Q-Smart\"","Проспект Туран, дом 45/1","Белсенді",13080140,"Не указан"]
["Наружные сети водопровода, канализации","Наружные сети водопровода, канализации к объекту \"Многоквартирный жилой комплекс со встроенными офисно-торговыми помещениями и паркингом\"","проспект Мәңгілік Ел, дом 42","Белсенді",50616288,"Не указан"]
["Наружные сети водопровода, канализации","Наружные сети водопровода, канализации к объекту \"Строительство многофункционального комплекса \"Q-Live\"","ул. Р. Баглановой, дом 3/1","Белсенді",15873710,"Не указан"]
["Наружные сети водопровода, канализации","Наружные сети водопровода, канализации к объекту \"Многоквартирный жилой комплекс с объектами обслуживания, коммерческими помещениями, встроенной трансформаторной подстанцией и паркингом \"BURABATYРегистрация объекта (22.08.2024) - введен согласно приказа №645 от 01.04.2024 ГУ \"Управление активов и государственных закупок города Астаны\"BURABAY\" 1,2 очереди\"","проспект Ж. Нажимеденова, дом 62, 62 корп.1, 62 корп.2, 62 корп.3","Белсенді",51556428,"Не указан"]
["Наружные сети водопровода, канализации","Наружные сети водопровода, канализации к объекту \"Малоэтажный жилой комплекс со встроенными помещениями и паркингом\"","Жилой массив Коктал, улица Ұлытау, дом 44","Белсенді",22206310,"Не указан"]
["наружные сети водопровода и канализации","наружные сети водопровода (до стены), канализация (без выпуска) к объекту \"Многофункциональный жилой комплекс с объектами дошкольного образования, встроенно-пристроенными помещениями, паркингом и бизнес-центром \"Атлант\" 1,2,3,4 очереди\", расположенный в городе Астана, район \"Есиль\", улица Сарайшык, дома 4,6,8","улица Сарайшык, дома 4,6,8","Белсенді",107811632,"Не указан"]
["проектно-сметная документация, стоимостью 16 301 654,91 тг","проектно-сметная документация","пересечения улицы И. Құтпанова и улицы Алтынемел","Белсенді",16301654.91,"Не указан"]
["Наружные сети водопровода, канализации","Наружные сети водопровода, канализации к объекту \"Многоквартирный жилой комплекс со встроенными помещениями и паркингом\", расположенный по адресу: город Астана, район \"Алматы\", улица М.Тулебаева, дом 25","ул. М. Тулебаева, дом 25","Белсенді",24182875,"Не указан"]
["Трансформаторная подстанция","Трансформаторная подстанция №4075, общей площадью 79,2 кв.м, кадастровым номером 21:320:135:5561:1:46Т, расположенный на неделимом земельном участке, общей площадью 0,0091 га, с целевым назначением земельного участка: \"эксплуатация трансформаторной подстанции\", кадастровым номер 21:320:135:5561 и с оборудованием, кабельными линиями 10кВ, расположенных по адресу: город Астана, район \"Нура\", улица Төле би, сооружение №46Т","улица Төле би, сооружение №46Т","Белсенді",35771250,"Не указан"]
["2 квартиры","2 квартиры","ул. Сығанақ, д. 25/2, кв. 6, ул. Сығанақ, д. 27,  кв 11","Белсенді",11023516,"Не указан"]
["Трансформаторная подстанция","Трансформаторная подстанция №3448, общей площадью 48,8 кв.м, кадастровым номером 21:318:035:1430:1н.п.166, расположенный на неделимом земельном участке, общей площадью 2,0019 га, в том числе доля 0,0019 га, с целевым назначением земельного участка: \"эксплуатация трансформаторной подстанции\", кадастровым номер 21:318:035:1430 и с оборудованием, кабельными линиями 10кВ, расположенных по адресу: город Астана, район \"Алматы\", улица Кайрата Рыскулбекова, д. 29, н.п.166","ул. Кайрата Рыскулбекова, д.29, н.п.166","Белсенді",41989522,"Не указан"]
["Наружные системы водопровода (до стены), канализации (без выпусков)","Наружные сети водопровода (до стены), канализации (без выпусков) к объекту \"Многоквартирный жилой комплекс со встроенными помещениями и паркингом \"Нура Есиль\", расположенный в городе Астана, район \"Есиль\", улица Аль-Фараби, дом 33","ул. Аль-Фараби, дом 33","Белсенді",39727700,"Не указан"]
["Архитектурно-фасадное освещение","Архитектурно-фасадные освещение по объекту: \"Многоквартирный жилой комплекс со встроенными помещениями и паркингом \"Sezim Qala\" 1-очередь\" расположенны по адресу: город Астана, район \"Нұра\", проспект Тұран, участок 55, район пересечения улицы Е22 и Е51, \"Многоквартирный жилой комплекс со встроенными помещениями и паркингом \"Sezim Qala\" 2-очередь\" расположенны по адресу: город Астана, район \"Нұра\", улица Е22, дом 4, \"Многоквартирный жилой комплекс со встроенными помещениями и паркингом \"Sezim Qala\" 4-очередь\" расположенны по адресу: город Астана, район \"Нұра\", проспект Тұран, участок 55, район пересечения улицы Е22 и Е51, \"Многоквартирный жилой комплекс со встроенными помещениями и паркингом \"Sezim Qala\" 6-очередь\" расположенны по адресу: город Астана, район \"Нұра\", проспект Тұран, участок 55, район пересечения улицы Е22 и Е51, \"Многоквартирный жилой комплекс со встроенными помещениями и паркингом \"Sezim Qala\" 7-очередь\" расположенны по адресу: город Астана, район \"Нұра\", проспект Тұран, участок 55, район пересечения улицы Е22 и Е51 и \"Многоквартирный жилой комплекс со встроенными помещениями и паркингом \"Sezim Qala\" 8-очередь\" расположенны по адресу: город Астана, район \"Нұра\", проспект Тұран, участок 55, район пересечения улицы Е22 и Е51","проспект Тұран, участок 55, район пересечения улицы Е22 и Е51, улица Е22, дом 4","Белсенді",3260000,"Не указан"]
["Наружные системы водопровода (до стены), канализации (без выпусков)","Наружные сети водопровода (до стены), канализации (без выпусков) к объекту \"Многоквартирный жилой комплекс со встроенными помещениями и паркингом \"Shabyt\", расположенный в городе Астана, район \"Нұра\", проспект Тұран, дом 44/2","проспект Тұран, дом 44/2","Белсенді",40225400,"Не указан"]
["Квартиры","Недвижимое имущество в виде квартиры","проспект Бөгенбай Батыр, дом 7/1","Белсенді",272492926.02,"Не указан"]
["Трансформаторная подстанция","Транформаторная подстанция №4062, общей площадью 95,1 кв.м, кадастровым номером 21:320:072:1351:1:н.п 148, расположенный на неделимом земельном участке, общей площадью 1,4744 га, в том числе доля 0,0030 га, с целевым назначением земельного участка: \"эксплуатация трансформаторной подстанции\", кадастровым номером 21:320:072:1351 и с оборудованием, кабельными линиями 10кВ, расположенных по адресу: город Астана, район \"Есиль\", улица Сарайшык, дом 4, н.п. 148","ул. Сарайшык, дом 4","Белсенді",54263086,"Не указан"]
["распределительная подстанция","Распределительная подстанция №244, общей площадью 80 кв.м., кадастровым номером 21:320:135:3598:1/Б, расположенный на неделимом земельном участке, с общей площадью 0,0116 га, с целевым назначением земельного участка: \"эксплуатация распределительной подстанции\", кадастровым номером 21:320:135:3598 с оборудованием, кабельными линиями 20кВ, расположенного по адресу: город Астана, район \"Есиль\", проспект Әль-Фараби, сооружение 34Т","Әль-Фараби, сооружение 34Т","Белсенді",59858839,"Не указан"]
["наружные сети ливневой канализации","Наружные сети ливневой канализации к объекту \"Многоквартирный жилой комплекс со встроенными помещениями и паркингом \"Ozen\", расположенный в городе Астана, район \"Сарыарқа\", улица Кенесары, дома 4А, 4Б","ул. Кенесары, дома 4А, 4Б","Белсенді",9641020,"Не указан"]
["Наружные системы водопровода (до стены), канализации (без выпусков)","Наружные сети водопровода (до стены), канализации (без выпусков) к объекту \"Многоквартирный жилой комплекс со встроенными помещениями и паркингом \"Miranda\", расположенный в городе Астана, район \"Нұра\", улица А.Бектурова, дом 19","А.Бектурова, дом 19","Белсенді",26974000,"Не указан"]
["Уличные сети водопровода и канализации","Уличные сети водопровода и канализации к объекту \"Наружные инженерные сети, расположенные по адресу: город Астана, район \"Есиль\", в квадрате улиц Е 314, Е 332, Е 342, Е 353 коттеджный городок \"Vella Village\" 5-очередь","в квадрате улиц Е 314, Е 332, Е 342, Е 353 коттеджный городок \"Vella Village\"","Белсенді",201139800,"Не указан"]
["Архитектурно-фасадное освещение","Архитектурно-фасадные освещение по объекту: \"Многоквартирный жилой комплекс со встроенными помещениями и паркингом \"Grand Turan\" (Бизнес) 1-очередь\" расположенны по адресу: город Астана, район \"Нұра\", проспект Тұран, дом 41/1","проспект Тұран, дом 41/1","Белсенді",10570000,"Не указан"]
["Наружные системы водопровода (до стены), канализации (без выпусков)","Наружные сети водопровода (до стены), канализации (без выпусков) к объекту \"Многоквартирный жилой комплекс со встроенными помещениями и паркингом \"Sezim Qala. Senim\" 2-очередь\", расположенный в городе Астана, район \"Нұра\", проспект Туран, дом 55/7","ул. Туран, дом 55/7","Белсенді",56097800,"Не указан"]
["Наружные системы водопровода (до стены), канализации (без выпусков)","Наружные сети водопровода (до стены), канализации (без выпусков) к объекту \"Многоквартирный жилой комплекс со встроенными помещениями и паркингом \"Freedom\", расположенный в городе Астана, район \"Нұра\", улица Сыганак, дома 15, 15/1","ул. Сыганак, дома 15, 15/1","Белсенді",61908192,"Не указан"]
["Наружные системы водопровода (до стены), канализации (без выпусков)","Наружные сети водопровода (до стены), канализации (без выпусков) к объекту \"Многоквартирный жилой комплекс со встроенными помещениями и паркингом \"Panorama Park\" 3-очередь\", расположенный в городе Астана, район \"Есиль\", проспект Ұлы Дала, дом 41В","проспект Ұлы Дала, дом 41В","Белсенді",14906900,"Не указан"]
["Архитектурно-фасадное освещение","Фасадное освещение по объекту \"Многоквартирный жилой комплекс со встроенными помещениями и паркингом \"GreenLine.Asyl Mura Abai\" расположенного по адресу: город Астана, район \"Нұра\", улица Кайым Мухамедханова, дом 4B, \"Многоквартирный жилой комплекс со встроенными помещениями и паркингом \"GreenLine.Asyl Mura Ualihanova\" расположенного по адресу: город Астана, район \"Нұра\", улица Толе би, дом 65 и улица Кайым Мухамедханова, дом 4Е, \"Многоквартирный жилой комплекс со встроенными помещениями и паркингом \"GreenLine.Asyl Mura Qorqyt Ata\" расположенного по адресу: город Астана, район \"Нұра\", улица Толе би, дом 61, \"Многоквартирный жилой комплекс со встроенными помещениями и паркингом \"GreenLine.Asyl Mura Qurmangazy\" расположенного по адресу: город Астана, район \"Нұра\", улица Толе би, дом 59","улица Кайым Мухамедханова, дом 4B, улица Толе би, дом 65, улица Кайым Мухамедханова, дом 4Е, улица Толе би, дом 59","Белсенді",1980000,"Не указан"]
["Фасадное освещение","Фасадное освещение по объекту \"Многоквартирный жилой комплекс со встроенными помещениями и паркингом \"Green Line. Aura 1-очередь\", расположенному по адресу: город Астана, район \"Нұра\", улица Е900, дом №2","ул. Е900, дом №2","Белсенді",2882500,"Не указан"]
["Архитектурно-фасадное освещение","Архитектурно-фасадные освещение по объекту: \"Многоквартирный жилой комплекс со встроенными помещениями и паркингом, блоки 1, 2, 7, 8, паркинг П1\", расположенны по адресу: город Астана, район \"Нұра\", улица Толе би, дом 46 (ЖК \"Nova City на Туране\" 1 -очередь\") и \"Многоквартирный жилой комлпекс со встроенными помещениями и паркингом, блоки 3,4,5,6, паркинг П2\" расположеный по адресу: город Астана, район \"Нұра\", улица Толе би, дом 46 (\"Nova City на Туране\" 2-очередь)","ул. Толе би, дом 46","Белсенді",3175000,"Не указан"]
["Наружные системы водопровода (до стены), канализации (без выпусков)","Наружные сети водопровода (до стены), канализации (без выпусков) к объекту \"Многоквартирный жилой комплекс со встроенными помещениями и паркингом \"BI City Seoul\" блоки A,B,C,D,E,F,G,H\", расположенный в городе Астана, район \"Нұра\", улица А.Бектурова, дома 1, 1а, 1/1, 1/2, 3, 3/1, 3/2, 3/3","ул. А. Бектурова, дома 1, 1а, 1/1, 1/2, 3, 3/1, 3/2, 3/3","Белсенді",129835320,"Не указан"]
["Наружные системы водопровода (до стены), канализации (без выпусков)","Наружные сети водопровода (до стены), канализации (без выпусков) к объекту \"Многоквартирный жилой комплекс со встроенными помещениями и паркингом \"Дом на ботаническом\" 1,2,3 очереди\", расположенный в городе Астана, район \"Есиль\", улица Бухар Жырау, дома 28, 28А и 28Б","улица Бухар Жырау, дома 28, 28А и 28Б","Белсенді",47753090,"Не указан"]
["Имущество в количестве в количестве 40 шт","Имущество в количестве в количестве 40 шт","ул. Жангельдина, д.24","Белсенді",null,"Не указан"]
["Сети ливневой канализации","Сети ливневой канализации к объекту \"Многоквартирный жилой комплекс со встроенными помещениями и паркингом \"Поколение 3-очередь\", расположенный в городе Астана, район \"Есиль\", проспект Кабанбай батыра, дом 38/1","проспект Кабанбай батыра, дом 38/1","Белсенді",20122740,"Не указан"]
["Наружные системы водопровода (до стены), канализации (без выпусков)","Наружные сети водопровода (до стены), канализации (без выпусков) к объекту \"Многоквартирный жилой комплекс со встроенными помещениями и паркингом \"Бестерек\" 1-очередь\", расположенный в г. Астана, район \"Есиль\", улица Ф.Онгарсынова, дом 6","улица Ф. Онгарсынова, дом 6","Белсенді",39524926,"Не указан"]
["Наружные системы водопровода (до стены), канализации (без выпусков)","Наружные сети водопровода (до стены), канализации (без выпусков) к объекту \"Многоквартирный жилой комплекс со встроенными помещениями и паркингом \"Da Vinci\", расположенный в городе Астана, район \"Алматы\", переулок Бағлан, дом 5","переулок Бағлан, дом 5","Белсенді",31521540,"Не указан"]
["наружные сети водопровода и канализации","наружные сети водопровода (до стены), канализация (без выпуска) к объекту \"Многоквартирный жилой комплекс со встроенными помещениями и паркингом \"Бестерек\" 2 3-очереди\", расположенный в городе Астана, район \"Есиль\", улица Ф. Онгарсыновой, дома 8,10","Ул. Ф.Онгарсыновой, дома 8,10","Белсенді",50133788,"Не указан"]
["Наружные сети водопровода, канализации","Наружные сети водопровода, канализации к объекту \"Многоквартирный жилой комплекс со встроенно-пристроенными помещениями,отдельно стоящими зданиями коммерческого назначения и паркингом \"Sat City\" IV&Регистрация объекта (26.08.2024) - введен согласно приказа №796 от 19.04.2024 ГУ \"Управление активов и государственных закупок города Астаны\"^%Регистрация объекта (26.08.2024) - введен согласно приказа №796 от 19.04.2024 ГУ \"Управление активов и государственных закупок города Астаны\"%$Регистрация объекта (26.08.2024) - введен согласно приказа №796 от 19.04.2024 ГУ \"Управление активов и государственных закупок города Астаны\"Регистрация объекта (26.08.2024) - введен согласно приказа №796 от 19.04.2024 ГУ \"Управление активов и государственных закупок города Астаны\" IV, V, VI, VII очереди\"","ул. С. Асфендиярова, дома 5,6,7,8","Белсенді",101476372,"Не указан"]
["Сети ливневой канализации","Сети ливневой канализации к объекту \"Многоквартирный жилой комплекс со встроенными помещениями и паркингом \"BI City Tokyo\"блок H, расположенный в городе Астана, район \"Нұра\", улица К. Мухамедханова, дом 4Б","ул. К.Мухамедханова, дом 4Б","Белсенді",13608280,"Не указан"]
["Сети ливневой канализации","Сети ливневой канализации к объекту \"Многоквартирный жилой комплекс со встроенными помещениями и паркингом \"Green Line Terra\", расположенный в городе Астана, район \"Нұра\", улица К. Мухамедханова, дом 6А","ул. К.Мухамедханова, дом 6А","Белсенді",30077220,"Не указан"]
["Сети ливневой канализации","Сети ливневой канализации к объекту \"Многоквартирный жилой комплекс со встроенными помещениями и паркингом \"Времена года. Лето\" 4.5-очереди\", расположенный в городе Астана, район \"Есиль\", проспект Кабанбай батыра и улица №24, улица Сауран, дома 15, 15/1, 13","проспект Кабанбай батыра, ул. №24 и ул. Сауран, дома 15, 15/1, 13","Белсенді",31436692,"Не указан"]
["Архитектурно-фасадное освещение","Архитектурно-фасадные освещение по объекту: \"Многоквартирный жилой комплекс со встроенными помещениями и паркингом \"GreenLine.Asyl Mura F\" расположенный по адресу: город Астана, район \"Нұра\", улица Толе би, дом 57","улица Толе би, дом 57","Белсенді",210000,"Не указан"]
["Сети ливневой канализации","Сети ливневой канализации к объекту \"Многоквартирный жилой комплекс со встроенными помещениями и паркингом \"Green Line Aqua Business 1-очередь\", расположенный в городе Астана, район \"Нұра\", улица Е899, дом 1/1","Ул. Е899, дом 1/1","Белсенді",28785540,"Не указан"]
["Сети ливневой канализации","Сети ливневой канализации к объекту \"Многоквартирный жилой комплекс со встроенными помещениями и паркингом \"Crocus City\", расположенный в городе Астана, район \"Есиль\", проспект Кабанбай батыра, дом 56а","ул. Кабанбай батыра, дом 56А","Белсенді",10166400,"Не указан"]
["Проектно-сметная документация","Проектно-сметная документация \"Строительство улиц в квадрате улиц Толе би, Е67, Е69 (проектное наименование). 2 очередь - ул.Е67, Е68 на участке от ул. Толе би до ул. А.Бектурова в г.Астана\"","от ул. Толе би до ул. А.Бектурова","Белсенді",15000000,"Не указан"]
["Проектно-сметная документация","Проектно-сметная документация \"Строительство улиц в квадрате улиц Толе би, Е67, Е69 (проектное наименование). 1 очередь - ул. А.Бектурова на участке от пр.Туран до ул. А.Бектурова в г. Астана\"","ул. А. Бектурова","Белсенді",25181216,"Не указан"]
["Проектно-сметная документация объекта","Пректно-сметная документация объекта: \"Сквер в г. Астана, район \"Есиль\", пр. Мангилик Ел, ул. №36B (без наружных сетей) и \"Сквер в г. Астана, район \"Есиль\", пр. Мангилик Ел, ул. №36/4 (без наружных сетей)\"","пр. Мангилик Ел, ул. №36B и пр. Мангилик Ел, ул. №36/4","Белсенді",5229800,"Не указан"]
["Наружные системы водопровода (до стены), канализации (без выпусков)","Наружные сети водопровода (до стены), канализации (без выпусков) к объекту \"Многоквартирный жилой комплекс со встроенными помещениями и паркингом \"Алмажай\", расположенный в городе Астана, район \"Сарыарка\", улица Жамбыла, дом 10","Ул. Жамбыла, дом 10","Белсенді",26397950,"Не указан"]
["сети водопровода и канализации","сети водопровода (до стены) и канализации (без выпуска) к МЖК \"ANGLETERRE\"","ул. Хусеин бен Талал, д. 28","Белсенді",30202836,"Не указан"]
["сети ливневой канализации","сети ливневой канализации","ул. Хусеин бен Талал, д. 28","Белсенді",21474000,"Не указан"]
["Автомобиль \"Jac Sunray\"","Автомобиль \"Jac Sunray\", 2021 г.в., регистрационный номер 578АС03.","ул.Ауэзова, д.230,","Белсенді",null,"Не указан"]
["наружные сети водопровода и канализации","наружные сети водопровода (до стены), канализация (без выпуска) к МЖК Хаивил Астана блок Е-1, Е-2, G. F","пр. Р. Қошкарбаева, д. 8","Белсенді",105022341,"Не указан"]
["Автотранспорт","Автомашина  Toyota Camry","ул. Пушкина, д. 37/2","Белсенді",17550000,"Не указан"]
["Автотранспорт","4 единицы автомашины Камаз","пр. Әл-Фараби, д. 49/2","Белсенді",23371000,"Не указан"]
["Проектно-сметная документация","Проектно-сметная документация \"Строительство парка, расположенный по городу Астана, район \"Есиль\", ул. Достык, дом 9","ул. Достык, дом 9","Белсенді",38000000,"Не указан"]
["Наружные сети водопровода, канализации","Наружные сети водопровода, канализации к объекту \"Малоэтажный жилой комплекс со встроенными помещениями и паркингом \"High Vill Park I\"","проспект Кабанбай батыра, дома 43А, 43Б, 43В, 43Г","Белсенді",59821474,"Не указан"]
["Наружные сети водопровода, канализации","Наружные сети водопровода, канализации к объекту \"Многоквартирный жилой комплекс со встроенными помещениями и паркингом \"High Vill Park II\"","ул. Бұқар Жырау, дом 20Б","Белсенді",42556305,"Не указан"]
["Наружные сети водопровода, канализации","Наружные сети водопровода, канализации и КНС к объекту \"Строительство многоэтажных жилых комплексов с объектами соцкультбыта \"High Vill Астана\" блоки А, В, С, D\"","ул. Байтурсынова, дома 1, 3, 5, ул. Р. Кошкарбаева, дом 2, 2К","Белсенді",80848503,"Не указан"]
["наружные сети водопровода и хоз-фекальной канализации к объекту, Многоквартирный жилой комплекс со встроенными помещениями и паркингом Целиноград 4-очередь, стоимостью 9 679 792 тг","наружные сети водопровода и хоз-фекальной канализации к объекту, Многоквартирный жилой комплекс со встроенными помещениями и паркингом Целиноград 4-очередь","ул. К. Кумисбекова, 9А","Белсенді",9679792,"Не указан"]
["Сети ливневой канализации","Сети ливневой канализации к объекту \"Многоквартирный жилой комплекс со встроенными помещениями и паркингом \"7-Я\" 1,2,4,5-очереди\"","Проспект Тәуелсіздік, дома 21, 21/4, 21/5, 21/6, 21/9","Белсенді",55962680,"Не указан"]
["Проектно-сметная документация","Проектно-сметная документация \"Модернизация турбоагрегата ПТ 80/100 - 130/13 СТ. №1 ТЭЦ-2\"","Проезд 69, 18","Белсенді",315038348.46,"Не указан"]
["Наружные сети водопровода, канализации","Наружные сети водопровода, канализации к объекту \"Малоэтажный жилой комплекс со встроенными помещениями и паркингом \"Кок жайлау\" 1-очередь\"","ул. Қазыбек би, дом 9/1","Белсенді",40317000,"Не указан"]
["Cтопроцентная доля участия в уставном капитале ТОО \"алмтрэйд\"","Cтопроцентная доля участия в уставном капитале ТОО \"алмтрэйд\" в коммунальную собственность для повышения инвестиционной привлекательности государственных активов","пл. Республики, дом 4","Белсенді",18932758000,"Не указан"]
["Компьютер в комплекте  «Deepcool MATREXX 30 i3-12512-1000-16 GB hp 230»","Компьютер в комплекте  «Deepcool MATREXX 30 i3-12512-1000-16 GB hp 230», балансовой стоимостью 292 226,00 тенге","ул.Энтузиастов, д.132","Белсенді",null,"Не указан"]
["Наружные сети водопровода, канализации","Наружные сети водопровода, канализации к объекту \"Многоквартирный жилой комплекс со встроенными помещениями и паркингом \"Хайвилл Ишим\"","ул. Ж. Нажимеденова, дома 2, 4, 4/1, ул. Ш. Калдаякова, дом 3","Белсенді",104958417,"Не указан"]
["Имущество (основные средства, мебель, техника и пр.) в количестве 751 наименований (согласно Приложению 1)","Имущество (основные средства, мебель, техника и пр.) в количестве 751 наименований (согласно Приложению 1) - включает в себя: Пассажирский лифт г/п 400 кг, NDi-PA05(0400)-2S60-06/06-1 шт, кондиционер настенный Gree-07 Bora R4 10A-44 шт, кондиционер настенный Gree-12 Bora R4 10A- 58 комплект, кондиционер настенный Gree-18 Bora R4 10A- 10 комплект, кондиционер настенный LG-09- 1 комплект, кондиционер настенный LG-12- 1 комплект, телевизор LG43-1 шт, телевизор Samsung 55-1 шт, телевизор UE49J5300AUXKZ/LED TVSamsung -3 шт, телевизор 55EG9A7V/OLED TV LG -1 шт, телевизор 55EG9A7V/OLED TV LG  с креплением-2 шт, герб КНБ, горизонтальные алюминиевые жалюзи- 1 комплект, горка под телевизор-4 шт, знамя КНБ-2 шт,  знамя РК-2 шт, картотека 1/4-2 шт, комплект мебели в актовый зал -1 комплект, комплект мебели в актовый нач упр -1 комплект, комплект мебели в конференц зал -1 комплект,комплект мебели в приемную -1 комплект,  комплект штор в кабинет-5 комплект, конструкция рольставен-1 комплект, конструкция рольставен-8 шт, конференц -стол -2 шт, кресло люкс B LE-A -1 шт,кресло  CLASSIC -92 шт, кресло DAKAR ECO-30 -5 шт, кресло FIDEL LUX 1.031 -1 шт,  A 085* Кресло. 201 - 4 шт, кухонный гарнитур- 2 комплект, микроволновая печь- 1шт, обеденный комплект - 1 шт., панно - 1 шт., полка навесная с распашными дверями 1900*450*300-4 шт., полка навесная-1 шт, барьер с полками-10шт, плита ЭПС-4 Ш- 1 шт, стеллаж для документов - 1 шт., стеллаж- 1 0 шт, стеллаж С-1,5 К- 2 шт, стеллаж С-1,2 К- 1 шт, стеллаж С-1,5 С- 1 шт, стол Гранд-1 П332,02 обеденный Р-43-1 шт., стол руководителя - 8 шт., стол для президиума- 2 шт, стол компьютерный - 15 шт, стол начальника отдела-тумба телефонная - 5 шт, стол зам начальника- 5 шт., стол опер работника - 13 шт, стол оперативника-125 шт., стол охраны-1 шт., автоматическое рабочее место АРМ (компьютеры) -108 шт., принтер HP Laserjet Pro M102 A -62, моноблок мультимедийный-25 шт. трибуна-2 шт, тумба под ТВ-5 шт., тумба под ТВ со стеклом-2 шт, тумба 1250*540*700-1 шт, холодильный шкаф А-0,8Ш- 1 шт, ларь морозильный BD/BC-355-1 шт, ларь овощной- 1 шт., ванна моечная ВМС- 1 шт, шкаф SL-87T- 12 шт, стол СО-0,1-0,85- 1шт, стол СП-0,1-1,3*- 2шт, стол СП-0,1-1,9*- 2шт, стол приставка- 1 шт, сушилка для посуды напольная- 1 шт, шкаф для одежды - 3 шт, шкаф для одежды 800*500*2000 - 10 шт, шкаф для одежды 415*460*1800 - 7 шт, шкаф жля средств индивидуальной защиты - шт, шкаф для хранения сотовых телефонов - 2 шт., шкаф книжный комбинированный - 3 шт, шкаф книжный зам.начальника - 18 шт, шкаф под напитки - 1 шт, шторы 5 шт, экран моторизированный 3,05*4,06 - 1 шт., проектор мультимедийный -1 шт.,стол гранд-1 П332,01 обеденный Р-43- 2 шт.","ул.Утепова, д.25/1","Белсенді",null,"Не указан"]
["Тепловые сети","Тепловые сети расположенные по адресу: г. Астана, район \"Есиль\", проспект Туран, дом №55/7 в районе МЖК со встроенными помещениями и паркингом \"Sezim Qala Senim\" (2 очередь строительства)","проспект Туран, дом №55/7 в районе МЖК","Белсенді",21331100,"Не указан"]
["Проектно-сметная документация","Проектно-сметная документация \"Строительство пр. Тәуелсіздік на участке от ул. №А43 до ул. Ұлы Дала со строительством моста через реку Есиль. (III очередь-лестничные сходы)\"","начиная с пр. Тәуелсіздік на участке от ул. №А43 до ул. Ұлы Дала","Белсенді",142625224,"Не указан"]
["Трансформаторная подстанция","Транформаторная подстанция №1267, общей площадью 70 кв.м, кадастровым номером 21:324:033:1035:1/А, расположенный на неделимом земельном участке, общей площадью 0,4155 га, в том числе доля 0,0016га, с целевым назначением земельного участка: \"эксплуатация трансформаторной подстанции\", кадастровым номером 21:324:033:1035, расположенных по адресу: город Астана, район \"Байқоңыр\", улица Жанибека Тархана, сооружение 2Т","улица Жанибека Тархана, сооружение 2Т","Белсенді",37516776,"Не указан"]
["оборудование и кабельные линии","Оборудование и кабельные линии 0,4кВ, расположенные по адресу: г. Астана, район Нура, ул. Күлтегін, дом 19/1","ул. Күлтегін, дом 19/1","Белсенді",3562500,"Не указан"]
["Земельный участок, общей площадью 12,4 гектаров, с кадастровым номером 20:315:062:386, расположенный по адресу: город Алматы, Медеуский район, Кульджинский тракт, участок 58/10","Земельный участок, общей площадью 12,4 гектаров, с кадастровым номером 20:315:062:386, расположенный по адресу: город Алматы, Медеуский район, Кульджинский тракт, участок 58/10, высвобожденный для строительства многопрофильной больницы с онкологическим центром и поликлиникой","пл. Республики, дом 4","Белсенді",0,"Не указан"]
["оборудование и кабельные линии","Оборудование и кабельные линии 0,4кВ, расположенные по адресу: г. Астана, район Алматы, пересения улиц А. Токпанова и А2","пересение улиц А. Токпанова и А2","Белсенді",4397020,"Не указан"]
["оборудование и кабельные линии","Оборудование и кабельные линии, расположенные по адресу: г. Астана, район  Есиль, ул. Казыбек Би, дом №3, 3/1, 3/2 - многоквартирный жилой комплекс со встроенными помещениями и паркингом \"SEN\"","Казыбек Би, дом №3, 3/1, 3/2","Белсенді",13443000,"Не указан"]
["оборудование и кабельные линии","Оборудование и кабельные линии, расположенные по адресу: г. Астана, район Сарыарка, ул. К. Кумисбекова, дом 1","ул. К. Кумисбекова, дом 1","Белсенді",6602216,"Не указан"]
["Автомобиль \"Chevrolet Equinox\"","Автомобиль \"Chevrolet Equinox\", 2021 г.в., регистрационный номер 732АС03","ул.Ауэзова, д.230.","Белсенді",null,"Не указан"]
["Автомобиль \"Chevrolet Equinox\"","Автомобиль \"Chevrolet Equinox\", 2021 г.в., регистрационный номер 748АС03","ул.Ауэзова, д.230.","Белсенді",null,"Не указан"]
["оборудование и кабельные линии","Оборудование и кабельные линии, расположенные по адресу: г. Астана, район Байконыр, ул. Кенесары, дом 62 и 64","ул. Кенесары, дом 62 и 64","Белсенді",51275100,"Не указан"]
["Стопроцентная доля участия в уставном капитале ТОО \"Grand Hall Unity\"","Стопроцентная доля участия в уставном капитале ТОО \"Grand Hall Unity\" в коммунальную собственность для повышения инвестиционной привлекательности государственных активов","пл. Республики, дом 4","Белсенді",8161668774,"Не указан"]
["15 земельных участков, общей площадью 5,4287 гектаров","15 земельных участков, общей площадью 5,4287 гектаров, расположенных по адресу: город Алматы, Бостандыкский район, микрорайон Архат, улица Тарлан, участки 13, 21, 39, 25, 9, 45/5, 3, 29, 11, 35, 19, 23, 15, 43, 7, высвобожденные для нужд города","пл. Республики, дом 4","Белсенді",8168254911.23,"Не указан"]
["4 земельных участков, общей площадью 5,184 гектаров","4 земельных участков, общей площадью 5,184 гектаров (1. Адрес: город Алматы, Медеуский район, проспект Аль-Фараби, участок 36/16, площадь 0,0682 гектар; 2. Адрес: город Алматы, Медеуский район, улица Жамакаева, участок 21/1, площадь 0,0893 гектар; 3. Адрес: город Алматы, Медеуский район, участок 99, южнее проспекта Аль-Фараби, между улицами Жамакаева и Тайманова, площадь 1,7 гектар; 4. Адрес: город Алматы, Медеуский район, проспект Аль-Фараби, участок 40/2, площадь 3,3265 гектар. ), высвобожденные для нужд города","пл. Республики, дом 4","Белсенді",0,"Не указан"]
["Автомобиль \"Chevrolet Equinox\"","Автомобиль \"Chevrolet Equinox\", 2021 г.в., регистрационный номер 587АС03","ул.Ауэзова, д.230.","Белсенді",null,"Не указан"]
["Стопроцентная доля участия в уставном капитале ТОО \"F Link (ЭФ Линк)\"","Стопроцентная доля участия в уставном капитале ТОО \"F Link (ЭФ Линк)\" в коммунальную собственность для повышения инвестиционной привлекательности государственных активов","пл. Республики, дом 4","Белсенді",6650869000,"Не указан"]
["Автомобиль \"Toyota Land Cruiser 200\"","Toyota Land Cruiser 200. год выпуска 2017, цвет белый.","ул.Айтеке би, д.25","Белсенді",null,"Не указан"]
["Здание ЖД вокзала станции Коркыт","Здание ЖД вокзала станции Коркыт расположенный на земельном участке общей площадью 0,0800 га кадастровый номер 10-151-029-129","ст.Қорқыт","Белсенді",null,"Не указан"]
["Пистолет марки «CZ 75B» калибра 9*19 мм за № C757007","Пистолет марки «CZ 75B» калибра 9*19 мм за № C757007","ул. Манаса 22Б","Белсенді",null,"Не указан"]
["Жилая квартира","Жилая квартира, состоящая из трех комнат, общей площадью 58,4 кв.м, в том числе жилой площадью 44,3 кв.м., кадастровый номер 15:234:024:181:42:21","Ул. Евнея Букетова, д. 42","Белсенді",null,"Не указан"]
["Квартира","Квартира, общей площадью 58,20 кв.м., кадастровый номер 04:066:021:189:28:8, стоимостью 7551000 тенге","мкр.Привокзальный-5, д.28, кв.8","Белсенді",null,"Не указан"]
["Комплекты электронных средств слежения с доступом к специальному электронному средству слежения  - 3 комплекта; регистрационный телефон REGKSG - 1 комплект","Комплекты электронных средств слежения с доступом к специальному электронному средству слежения  - 3 комплекта (в состав 1 комплекта входят: мобильное контрольное устройство MKUKSG - 1 штука; электронный браслет EBRKSG - 1 штука; ретрансляторы RFBKSG - 4 штуки); регистрационный телефон REGKSG - 1 комплект","микрорайон Талас, д.25, кв.85","Белсенді",null,"Не указан"]
["Старогодные материалы верхнего строения пути","Старогодные материалы верхнего строения пути (рельсы, шпалы, скрепления, накладки, болты стыковые) общей стоимостью 1 863 612,77 тенге","поселок Гвардейский","Белсенді",null,"Не указан"]
["Квартира","3-х комнатная квартира общей площадью 73 кв.м.","ул.Казыбек би, д.142,кв.6","Белсенді",null,"Не указан"]
["Жилой дом с хозпостройками","Жилой дом с хозпостройками: жилой дом общей площадью 98,5 кв.м. кадастровый номер 06:090:004:081:1/А, жилая пристройка общей площадью 41,6 кв.м. кадастровый номер 06:090:004:081:1/А1, холодная пристройка общей площадью 9,6 кв.м. кадастровый номер 06:090:004:081:1/а, гараж общей площадью 19,6 кв.м. кадастровый номер 06:090:004:081:1/Г1, летняя кухня с кладовой общей площадью 35,2 кв.м. кадастровый номер 06:090:004:081:1/Г2, баня общей площадью 19,2 кв.м. кадастровый номер 06:090:004:081:1/Г3, навес общей площадью 64,4 кв.м. кадастровый номер 06:090:004:081:1/I,земельный участок общей площадью 0,087 гектар кадастровый номер 06:090:004:081","с.Кордай, ул.Кенесары,д.106","Белсенді",null,"Не указан"]
["Автомобиль марки \"Kia Cerato\" в количестве 3 единицы","Автомобиль: 1) \"Kia Cerato\", 2020 г.в., с регистрационным номером 532BN04, номер кузова XWWF2416AM0006984, цвет белый, рыночная стоимость - 9 310 000 тг; 2) \"Kia Cerato\", 2020 г.в., с регистрационным номером 541BN04, номер кузова XWWF2416AM0006985, цвет белый, рыночная стоимость - 9 310 000 тг; 3) \"Kia Cerato\", 2020 г.в., с регистрационным номером 543BN04, номер кузова XWWF2416AM0006998, цвет белый , рыночная стоимость - 9 310 000 тг.","ул.Ш.Калдаякова, д.33","Белсенді",null,"Не указан"]
["Автотранспортное средство Lada 21214","Автотранспортное средство Lada 21214, 2011 г.в., регистрационный номер Т799BU, цвет белый, номер двигателя 9438876, номер кузова XTA212140B2032431","ул. Советская, д. 34","Белсенді",null,"Не указан"]
["Автомобили легковые в количестве - 15 шт. (согласно приложению 1  к приказу КГИП МФ РК от 8 апреля 2015 года №469.","1) Автомобиль  «Volkswagen Multivan»: г.в. 2010, рег.номер 136АВ01, цвет белый, номер кузова WV2ZZZ7HZBH070075; 2) Автомобиль  «Volkswagen Multivan»: г.в.2010, рег.номер  126АВ01, номер кузова  WV2ZZZ7HZBH070190; 3) Автомобиль  «Volkswagen Multivan»: г.в. 2010, рег.номер 145АВ01,номер кузова  WV2ZZZ7HZBH069312; 4) Автомобиль   «Toyota camry»: г.в. 2006, рег.номер 399 RC01(138ADM), цвет белый,  номер кузова JTNBE40K403063602; 5) Автомобиль  «Toyota camry»: г.в. 2006, рег.номер 085RC01 (134ADM), цвет белый, номер кузова  JTNBE40K703061147; 6) Автомобиль «Toyota camry» г.в. 2006, рег.номер 325RC01, цвет черный,  номер кузова JTNBE40K303063543; 7) Автомобиль  «Toyota corolla» г.в. 2006, рег.номер  Z532RE, цвет черный металлик, номер кузова  NMTBZ28E90R155653; 8) Автомобиль  «Toyota corolla» г.в. 2006, рег.номер Z003YA, цвет черный металлик, номер кузова NMTBZ28E40R157262; 9) Автомобиль «Toyota corolla»: г.в. 2006, рег.номер  Z536RE, цвет белый, номер кузова  NMTBZ28EXOR162918; 10) Автомобиль «Toyota corolla» г.в. 2006, рег.номер  Z534RE, цвет серебристый, номер кузова NMTBZ28E50R156430; 11) Автомобиль «Toyota corolla»: г.в. 2006, рег.номер Z002YA, цвет серебристый, номер кузова NMTBZ28EXOR160375; 12) Автомобиль «Toyota Avensis»: г.в.2006, рег.номер Z915AV, цвет серебристый , номер кузова SB1BR56L70E187323; 13) Автомобиль «Toyota Avensis»: г.в.2006, рег.номер Z001YA, цвет черный металлик , номер кузова SB1BR56L10E185941; 14) Автомобиль «Toyota Avensis»: г.в.2006, рег.номер 262RC01 (491ADM), цвет черный металлик , номер кузова SB1BR56L30E181633; 15) Автомобиль «Газ 2705-242»: г.в.2007, рег.номер Z531RE, цвет белый, номер кузова 27050070298989;","пр.Абая, д.33А","Белсенді",null,"Не указан"]
["Собака","Порода немецкая овчарка, кличка \"Альма\", год рождения 09.01.2017 года, окрас чепрачный.","ул.Майданова, дом.6","Белсенді",null,"Не указан"]
["Искусственная взлетно-посадочная полоса, рулежная дорожка, светосигнальное оборудование, перрон","Искусственная взлетно-посадочная полоса 1971 года постройки, 104530 кв.м., рулежная дорожка 1971 года постройки,4320 кв.м., светосигнальное оборудование 1971 года постройки, 160 шт (огни), перрон 1971 года постройки, 83905 кв.м.","Аэропорт","Белсенді",null,"Не указан"]
["Здание пассажирского терминала (аэровокзала)","Здание пассажирского терминала (аэровокзала), 1976 года постройки, 4367,4 кв.м.","Аэропорт","Белсенді",null,"Не указан"]
["Трап","Две единицы трапа марки Timsan.","Аэропорт 2.","Белсенді",null,"Не указан"]
["Автотранспортные средства: марки \"Opel Omega\". марки \"Volkswagen\". марки \"Nissan Altima\"","Автотранспортные средства: 1) марки \"Opel Omega\", 1995 г.в., номер кузова WOL000026S1224114. регистрационный номер 524 EOA15, цвет синий, стоимость - 486 000 тг; 2)  марки \"Volkswagen\", 1997 г.в., WVWZZZ3BZWE152880,  регистрационный номер 511 EOA15, цвет белый, стоимость - 1030000 тг.; 3) марки \"Nissan Altima\" 2005 г.в., номер кузова 1N4AL11D15C364202,  регистрационный номер 542 EOA15, цвет золотистый металлик, стоимость - 1 457 000 тг.","ул. Советская, 34","Белсенді",null,"Не указан"]
["участок автомобильной дороги","участок автомобильной дороги областного значения КР-29 \"Житикара-Камысты-Ливановка\" протяженностью 8,2 км, расположенный по адресу: Костанайская область, Житикаринский район, Тохтаровский сельский округ, балансовой стоимостью 1 757 353 980 тенге 20 тиын, на делимом земельном участке площадью 31,0772 гектара, с целевым назначением - для обслуживания и эксплуатации участка автомобильной дороги областного значения КР-29 \"Житикара-Камысты-Ливановка\", кадастровым номером 12:179:037:178","Тохтаровский сельский округ, КР-29","Белсенді",null,"Не указан"]
["Квадрокоптер \"DJI Mavic 2PRO/1\"","Квадрокоптер \"DJI Mavic 2PRO/1\"","ул. Советская, д. 34","Белсенді",null,"Не указан"]
["Автоматизированная информационная система \"Сервисный центр\"","Автоматизированная информационная система \"Сервисный центр\"","ул.Жубанова д.16","Белсенді",null,"Не указан"]
["Программное обеспечение.","Программное обеспечение \"Платформа\" \"ASHYQ\"","пр. Мәңгілік ел, д. 55/14, С 2.4.","Белсенді",null,"Не указан"]
["Автомобиль \"Jac Sunray\"","Автомобиль \"Jac Sunray\", 2021 г.в., регистрационный номер 763АС03.","ул.Ауэзова, д.230,","Белсенді",null,"Не указан"]
["Основные средства состоящие из 104 ед.","Основные средства состоящие из 104 ед.","ул. Д. Конаева, д.39","Белсенді",null,"Не указан"]
["Проектно-сметная документация","Проектно-сметная документация \"Строительство внеплощадочного газопровода к производственным объектам ТОО \"Шаруа\", с положительным заключением государственной экспертизы, общей стоимостью 3 551 592 тенге 80 тиын","ул. Узкоколейная, 51","Белсенді",null,"Не указан"]
["Информационная система и сканер.","Автоматизированная информационная система \"Личный архив первого президента Республики Казахстан\" и сканер фотопленок \"Plustek\".","ул. А.Букейханова, д.1а.","Белсенді",null,"Не указан"]
["Автомобиль \"Chevrolet Cobalt\"","Автомобиль \"Chevrolet Cobalt\", 2021 г.в., регистрационный номер 638АС03","ул.Ауэзова, д.230,","Белсенді",null,"Не указан"]
["Автомобиль \"Chevrolet Cobalt\"","Автомобиль \"Chevrolet Cobalt\", 2021 г.в., регистрационный номер 764АС03","ул.Ауэзова, д.230,","Белсенді",null,"Не указан"]
["Автомобиль \"Chevrolet Cobalt\"","Автомобиль \"Chevrolet Cobalt\", 2021 г.в., регистрационный номер 598АС03","ул.Ауэзова, д.230,","Белсенді",null,"Не указан"]
["Автомобиль \"Chevrolet Equinox\"","Автомобиль \"Chevrolet Equinox\", 2021 г.в., регистрационный номер 641АС03","ул.Ауэзова, д.230,","Белсенді",null,"Не указан"]
["Автомобиль \"Chevrolet Equinox\"","Автомобиль \"Chevrolet Equinox\", 2021 г.в., регистрационный номер 571АС03","ул.Ауэзова, д.230.","Белсенді",null,"Не указан"]
["Автомобиль \"Chevrolet Equinox\"","Автомобиль \"Chevrolet Equinox\", 2021 г.в., регистрационный номер 619АС03","ул.Ауэзова, д.230,","Белсенді",null,"Не указан"]
["Автомобиль \"Chevrolet Equinox\"","Автомобиль \"Chevrolet Equinox\", 2021 г.в., регистрационный номер 591АС03","ул.Ауэзова, д.230,","Белсенді",null,"Не указан"]
["Квартира","Двухкомнатная квартира расположенная по адресу: г.Астана, ул.Ахмета Байтурсынова (бывшая ул.23-21), д.1, кв.1819,","ул.Ахмет Байтурсынова (бывшая ул.23-21), д.1, кв.1819,","Белсенді",null,"Не указан"]
["Комната в общежитии","Комната в общежитии площадью 11 кв.м.","ул.Дулатова, 208-51В","Белсенді",null,"Не указан"]
["Автомобиль \"Chevrolet Equinox\"","Автомобиль \"Chevrolet Equinox\", 2021 г.в., регистрационный номер 618АС03","ул.Ауэзова, д.230.","Белсенді",null,"Не указан"]
["Автомобиль \"Chevrolet Equinox\"","Автомобиль \"Chevrolet Equinox\", 2021 г.в., регистрационный номер 729АС03","ул.Ауэзова, д.230.","Белсенді",null,"Не указан"]
["Устройство.","Голографический куб и прозрачный сенсорный экран.","ул. А.Букейханова, д.1а.","Белсенді",null,"Не указан"]
["Проектно-сметная документация","Проектно-сметная документация \"Строительство газораспределительных сетей в селе Шеминовское Костанайского района\"  положтительным заключением государственной экспертизы от 06.10.2022 года № Фрост-0198/20","с. Шеминовское","Белсенді",null,"Не указан"]
["Имущества согласно приложению в количестве 24 шт.","Имущества согласно приложению в количестве 24 шт.","ул. А. Диваева, д.3.","Белсенді",null,"Не указан"]
["Имущество - 1 шт.","макета транспортного средства «Volvo B 10m70»","ул.Промышленная, 41","Белсенді",null,"Не указан"]
["Имущество в количестве 82 наименований","Стол для судей (стоимость 88000,0 тенге), стол для судей (стоимость 80000,00 тенге), стол для судей (стоимость 79000,00 тенге), стол для судей (стоимость 64000,00 тенге), стол для прокуроров и адвокатов (стоимость 66000,00 тенге), стол для прокуроров и адвокатов (стоимость 60000,00 тенге), стол для прокуроров и адвокатов (стоимость 62000,00 тенге), стол для прокуроров и адвокатов (стоимость 58000,00 тенге), стол для прокуроров и адвокатов (стоимость 64000,00 тенге), стол для прокуроров и адвокатов (стоимость 56000,00 тенге), стол для прокуроров и адвокатов (стоимость 52000,00 тенге), стол для секретаря (стоимость 52000,00 тенге), стол для секретаря (стоимость 48000,00 тенге), стол-приставка для адвокатов и прокуроров (стоимость 44000,00 тенге), трибуна для выступления МДФ (стоимость 92000,00 тенге), трибуна для выступлений (стоимость 46000,00 тенге), трибуна для выступлений (стоимость 38000,00 тенге), трибуна для выступлений (стоимость 42000,00 тенге), барьерная стойка (стоимость 38000,00 тенге), барьерная стойка (стоимость 36000,00 тенге), барьерная стойка (стоимость 76000,00 тенге), барьерная стойка (стоимость 98000,00 тенге,), барьерная стойка (стоимость 72000,00 тенге), кресло для судей (консул №2) (стоимость 32000,00 тенге), кресло для участников процесса (мод.0060) (стоимость 18000,00 тенге), скамья ИЗО трехместная для слушателей (стоимость 15000,00 тенге), скамья ИЗО двухместная для слушателей (стоимость 10000,00 тенге), скамья ИЗО четырехместная для слушателей (стоимость 20000,00 тенге), конференц-стол для совещаний (стоимость 485000,00 тенге), журнальный столик (стоимость 30000,00 тенге), кресло кожаное (Б президент С) (стоимость 38000,00 тенге), мягкая мебель (диван+1 кресло) (стоимость 325000,00 тенге), стол для президиума (стоимость 312000,00 тенге), трибуна для выступлений МДФ (стоимость 92000,00 тенге), стол для заседателей (стоимость 82000,00 тенге), стол для заседателей (стоимость 56000,00 тенге), стол для программистов (стоимость 71000,00 тенге), кресло для президиума (Б президент С) (стоимость 38000,00 тенге), скамья двухместная \"Президент\" (стоимость 22000,00 тенге), стол эргономичный с тумбой (стоимость 85000,00 тенге), шкаф для одежды (стоимость 36000,00 тенге), шкаф для документов (стоимость 36000,00 тенге), шкаф для газет (стоимость 50000,00 тенге), шкаф для документов (стоимость 21000,00 тенге), стол-тумба (угол молодого судьи) (стоимость 18000,00 тенге), конференц-стол (стоимость 146000,00 тенге), шкаф для одежды (стоимость 36000,00 тенге), шкаф для документов с антресолью (стоимость 46000,00 тенге), шкаф для документов (стоимость 18000,00 тенге), стол эргономичный 45* для секретаря (стоимость 38000,00 тенге), конференц-стол (стоимость 106000,00 тенге), стол письменный (стоимость 190000,00 тенге), стул-тумба боковая (стоимость 60000,00 тенге), стол-приставка для посетителей (стоимость 60000,00 тенге), конференц-стол (стоимость 190000,00 тенге), шкаф для документов со стеклом (стоимость 80000,00 тенге), шкаф для одежды (стоимость 80000,00 тенге), тумба мобильная (стоимость 25000,00 тенге), шкаф-тумба (стоимость 46000,00 тенге), кресло (мод.0060) (стоимость 18000,00 тенге), кресло кожаное (Б президент С) (стоимость 38000,00 тенге), стенка-шкаф с раздвижной дверью (стоимость 420000,00 тенге), конференц-стол МДФ (стоимость 97000,00 тенге), кресло для судей (консул №2) (стоимость 32000,00 тенге), кресло для присяжных (стоимость 18000,00 тенге), стол компьютерный (стоимость 20000,00 тенге), стол для секретаря эргономичный (стоимость 92000,00 тенге), шкаф для одежды (стоимость 34000,00 тенге), шкаф для документов со стеклянными дверцами (стоимость 55000,00 тенге), скамья ИЗО четырехместная для слушателей (стоимость 20000,00 тенге), стол для заполнения бланков-навесой (стоимость 19000,00 тенге), шкаф-тумба (стоимость 29000,00 тенге), ресепшн для охраны с тумбой Облсуд (стоимость 157000,00 тенге), ресепшн для охраны с тумбой Горсуд (стоимость 211000,00 тенге), шкаф-камера хранения с замками (15 секций) (стоимость 87000,00 тенге), ящик под стеклом для ключей навесной (стоимость 22000,00 тенге), тепловая завеса (стоимость 182500,00 тенге), мебель (стоимость 281368,00 тенге), мини-АТС Panasonic KX NDA-200 с настройкой и подключением до 150 точек (стоимость 487000,00 тенге), кондиционер (стоимость 99990,00 тенге), LED-телевизор UE42F5500AKXКZ (стоимость 109990,00 тенге), LED-телевизор UE46F5500AKXКZ (стоимость 139990,00 тенге)","ул.Айтеке би, д.29","Белсенді",null,"Не указан"]
["Веб-сайт \"presidentibarary.kz\"","Веб-сайт \"presidentibarary.kz\"","ул.Орынбор, д.8","Белсенді",null,"Не указан"]
["Объекты недвижимости с земельным участком, офисная и кухонная мебель","Объекты недвижимости с земельным участком, расположенные в г. Алматы; офисная и кухонная мебель (кухонные гарнитуры, столы производственные, столы письменные, подставки, кресла, разделительные панели и т.д.)","ул. Желтоксан, д. 185","Белсенді",null,"Не указан"]
["медицинское оборудование","Система цифровая радиологическая CR 30-Xm (X-ray digital system CR 30-Xm) , Рентген кассеты, Цифровой медицинский принтер, Система для детекции нуклеиновых кислот методом ПЦР в режиме реального времени CFX96 Real-Time PCR Detection System в комплекте, Bio-Rad, 1855195, Программное обеспечение, Микроцентрифуга MiniSpin plus, Eppendorf, Набор Corning Lambda Plus Starter Kit Corning, 4069, Термостат TDB-120 c блоком A-103, Центрифуга-вортекс FV-2400, Отсасыватель медицинский для отсасывания жидкостей В-80А, Стерилизатор паровой (автоклав) ВК-75-01, штативы, специальные наконечники, комплекты дверных полотен, Дверной блок, замки, лабораторные столы, тумбы, комплекты шкафов для приборов и шкафов для одежды, бумажные полотенца, одноразовые перчатки и другие","пр. Кабанбай батыра д. 53","Белсенді",null,"Не указан"]
["Помещение в здании","Помещение, площадью 76,3 кв.м в 4-х этажном здании, расположенном по адресу г.Кызылорда, Аэропорт (балансовая стоимость 948090,00 тенге)","Аэропорт","Белсенді",null,"Не указан"]
["здание спортивно-тренировочного комплекса","Объекты недвижимости, расположенные на земельном участке площадью 4,4144 га, кадастровый номер 20:311:019:114, по адресу: город Алматы, Алмалинский район, пр. Абая, дом 159(нежилое строение общей площадью 1487,8 кв.м., кадастровый номер 20:311:019:114:159/Ж; офис общей площадью 84 кв.м., кадастровый номер 20:311:019:114:159/З; встроенное нежилое помещение общей площадью 10807, кадастровый номер 20:311:019:114:159/Е; нежилое строение общей площадью 565,1 кв.м., кадастровый номер 20:311:019:114:159/ч/А)","пр. Абая, дом 159","Белсенді",null,"Не указан"]
["3 комплекта систем электронных средств слежения (браслета), Серийный номер - EBR-KSG 000047,  дата изготовления  15.12.2020 года","Электронный браслет  представляет собой радиоэлектронный модуль натального ношения, крепится на ноге подозреваемого или обвиняемого, браслет составляет около 80 граммов ( в комплекте набор клипс для браслет, ремешок для браслетов, паспорт, упаковочная тара)","ул.Ж.Аймауытова, зд.№54","Белсенді",null,"Не указан"]
["Генераторы горячего тумана IGEBA TF-W60 в количестве 12 штук","Генераторы горячего тумана IGEBA TF-W60 в количестве 12 штук ( серийные номера 113258, 113251, 113263, 113259, 113247,113261, 113253, 113255, 113249,113250, 113248,113252)","пр.Сатпаева, 34/1","Белсенді",null,"Не указан"]
["Автомобили в количестве 2 ед.","Автомобиль марки \"Land Cruiser\", 2011 года выпуска, номер кузова JTMDU09JXB4038719, цвет черный, регистрационный номер 404СF (балансовая стоимость - 5915270,00 тенге), автомобиль марки \"Toyota Camri\", 2012 года выпуска, номер кузова XW7BF4FK80S020484, цвет черный, регистрационный номер 050АА11 (балансовая стоимость - 4629804,00 тенге)","ул.Н.Нурмакова, д.1","Жойылды",null,"Не указан"]
["Имущества пожарных и спасателей согласно приложению 1 к приказу КГИП МФ РК от 7 апреля 2015 года №453.","1)  Мотопомпа ROSENBAUERFOXIII в комплекте 4шт;  2) рукав с соединением \" Storz\" в комплекте 20шт;  3) электронное большое табло с указанием результатов и фамилии участника (электронные колодки, фальстарт  1 комплект, фото – финиш - 1шт., мишень - 4шт) 1шт;  4) разборная башня с подиумом 1 шт;  5) домик разборный 3шт; 6) забор для женщин 6шт; 7) забор для мужчин 7шт; 8) бум для мужчин 7 шт;  9) Металлический противень с укрепленным верхним бортом 4шт;  10) емкость для забора воды 4шт; 11) канистры пластиковые (30 л.) 100шт; 12) фишки  для обозначения этапов 39шт;  13) скамейка гимнастическая 35шт; 14) палатка размером 3х5м 16шт.","пр.Богенбай батыра, д.4","Белсенді",null,"Не указан"]
["Автомобиль марки \"Toyota Camry\"","Автомобиль марки \"Toyota Camry\" , 2020 года выпуска, номер кузова: XW7BFYHK40S173934, цвет черный, регистрационный номер 434AG16, (балансовая стоимость - 14777807,21 тенге.","ул.М.Горького, д.46, офис 204","Белсенді",null,"Не указан"]
["имущество состоит из 7 наименований, в количестве - 10 штук","1\tЛодка JOKER-370 FISHER (серый) (09343)\t- 1 шт.\n2\tМотор лодочный ОТН 9,9 (S) Т\t- 1 шт.\n3\tЖилет спасательный «Лоцман» двухсторонний зел.КМФ/оранж.\t- 4 шт.\n4\tЯкорь-непотеряйка 4,5 кг П-040\t- 1 шт.\n5\tНакладка 85*24\t- 1 шт.\n6\tСпасательный трос Александрова\t- 1 шт.\n7\tШнур якорный 8 мм -\t1 шт.","пр.Назарбаева 85 А","Белсенді",null,"Не указан"]
["Рабочий проект \"Капитальный ремонт административного здания в селе Бородулиха, улица Середина, д.43\" и сводный сметный расчет \"Капитальный ремонт административного здания в селе Бородулиха, улица Середина, д.43\"","Рабочий проект \"Капитальный ремонт административного здания в селе Бородулиха, улица Середина, д.43\", балансовой стоимостью -425 000,00 тенге  и свод.ный сметный расчет \"Капитальный ремонт административного здания в селе Бородулиха, улица Середина, д.43\", балансовой стоимостью-2 200 000,00 тенге","пр.Сатпаева, д.62","Белсенді",null,"Не указан"]
["Квартира,  с общей площадью- 111,9 кв.м.","Квартира,  с общей площадью- 111,9 кв.м., кадастровый номер 19:309:009:812:33:179, этажность/этаж 14/12","ул.Ж.Тыныбаева, дом 33, квартира 179","Белсенді",null,"Не указан"]
["Транспортные средства в количестве 3 единиц","Транспортные средства в количестве 3 единиц, включают в себя: Автомобиль марки \"Lada 21310\" , 2018 года выпуска, номер кузова: 213100К0200166, цвет белый, регистрационный номер 503ВС16, (балансовая стоимость - 3 700 000 тенге), автомобиль марки \"Lada 21310\" , 2018 года выпуска, номер кузова: 213100К0200171, цвет белый, регистрационный номер 510ВС16, (балансовая стоимость - 3 700 000 тенге), автомобиль марки \"Lada 21310\" , 2018 года выпуска, номер кузова: 213100К0200165, цвет белый, регистрационный номер 512ВС16, (балансовая стоимость - 3 700 000тенге).","ул.Энтузиастов, д.132","Белсенді",null,"Не указан"]
["Трехкомнатная квартира","Трехкомнатная квартира, общей площадью 66,9 кв.м., жилой площадью 42,5 кв.м., кадастровый номер 14:218:016:267:217:5, этажность /этаж 9/2, стоимостью 18728700 (восемнадцать  миллионов семьсот двадцать восемь тысяч семьсот) тенге","ул.Ак.Сатпаева,243,  кв. 5","Белсенді",null,"Не указан"]
["Комплект электронных средств слежения с доступом СЭСС","Один комплект электронных средств слежения с доступом СЭСС","с.Кызылжарма, ул.С.Садакбаева, д.17","Белсенді",null,"Не указан"]
["Автоматический хемилюминесцентный иммуноанализатор MAGLUMI 800","Автоматический хемилюминесцентный иммуноанализатор MAGLUMI 800, балансовой стоимостью 9 600 000","ул.Ак.Сатпаева,136","Белсенді",null,"Не указан"]
["Автомобиль \"Volkswagen Touareg\"","Автомобиль \"Volkswagen Touareg\", государственный номер 101OYB13, номер кузова WVGZZZ7LZD030758, цвет черный, 2007 года выпуска","ул.Жолбарыс-хан, переулок-1, дом №1","Белсенді",null,"Не указан"]
["программное обеспечение","программное обеспечение \"SmartGeoHub\", общей стоимостью 22 854 192 тенге","ул. Аль-Фараби, 112 (адрес одаряемого - ГУ \"Управление строительства, архитектуры и градостроительства акимата Костанайской области\")","Белсенді",null,"Не указан"]
["АВТОМОБИЛЬ  \"TOYOTA COROLLA\"","Автомобиль марки \"TOYOTA COROLLA\", 2009 года выпуска, номер кузова: JTDBR42EX99034471, цвет серый, регистрационный номер 916ААL07, (оценочная стоимость - 5636508 тенге)","ул.152-ая Стрелковая дивизия, дом 114","Белсенді",null,"Не указан"]
["Офисная мебель,товарно-материальные запасы","Брифинг-приставка к столу, вешалки, диван, стулья, кресла, столы, кондиционеры, холодильник, тумбы, шлагбаум, ролл шторы, жалюзи","ул. Айтеке би,65","Белсенді",null,"Не указан"]
["Объекты недвижимого имущества с земельным участком в г. Алматы","Объекты недвижимого имущества с земельным участком в г. Алматы","ул. Керей-Жанибек Хандар, дом 103Г","Белсенді",null,"Не указан"]
["Железнодорожные пути","-\tжелезнодорожный путь №801 (от предельного столбика стрелочного перевода №40 через глухое пересечение ГП №9, стрелочный перевод №154, сбрасывающий остряк СО №156, глухие пересечения ГП №11, №12, сбрасывающий остряк СО №158 до изостыка светофора М-158), протяженностью 684,75 метров (балансовая стоимость – 48 102 444,60 тенге); -\tжелезнодорожный путь №804 (от предельного столбика стрелочного перевода №517 через сбрасывающий остряк СО №519 до изостыка светофора М-539), протяженностью 187,76 метров (балансовая стоимость –13 189 799,18 тенге)","п.Достык, уч.кв.128, уч.82; п.Достык, уч.кв.128, уч.84","Белсенді",null,"Не указан"]
["Автомобиль марки \"Toyota Camry\"","Автомобиль марки \"Toyota Camry\", 2011 года выпуска, номер кузова: JTNBKYFK303001518, регистрационный номер N158CM, (балансовая стоимость - 8418700,00 тенге)","ул.Коркыт Ата, д.18","Белсенді",null,"Не указан"]
["Имущество в количестве 48 штук","Декоративные деревья - 3 шт., по 25000 тенге за единицу, Экибана - 6 шт по 25000 тенге за единицу, горшок с искусственными цветами - 1 шт. по 10000 тенге, статуя \"Фемида\" - 1 шт, по 10886 тенге, изготовление стенда (3,5 мх2 с кармашками 7 шт*А3) 1 шт по 108000 тенге, изготовление стенда (2мх1,2 с кармашками 14 шт*А4) - 1 шт по 50000 тенге, изготовление стенда (1,2х2 с кармашками 14 шт.*А4) - 1 шт. 50000 тенге, изготовление стенда \"Прокурорлар анты\" (1,2х2) - 1 шт.36000 тенге, изготовление стенда \"Ар намыс кодекси\" (1,2х2) - 1 шт.36000 тенге, таблички гравированные 19 шт. 2053 тенге за единицу, телевизор HAIER LET 42D1OHF - 3 шт по 110000 тенге за единицу, крепление для ЖК и плазма ТВ 2 шт.по 10000 тенге за единицу, изготовление металлического пособия \"Настольная книга прокурора\" 13 шт. по 7100 тенге за единицу, изготовление металлического пособия \"Настольная книга прокурора\" 1 шт, по 7700 тенге, шторы с тюлями (зал Казахстан) 6 шт.по 60000 тенге, шторы с тюлями фойе 1 шт.по 45000 тенге, стеллаж угловой для книг 1 шт,по 25000 тенге, подставка деревянная для цветов 2 шт.по 20000 тенге, портрет Н.Назарбаева (размер 1100мм*1720мм) 1 шт 40000 тенге, стенд \"Карта Республики Казахстан\" 1 шт.42057 тенге, картина в рамках \"Астана\" 400мм*300мм 10 шт.6600 тенге за единицу, картина в рамках \"Астана\" 1200мм*800мм 3 шт 30000 за единицу, картина (размер 1100мм*1700мм) 2 шт.35000 тенге за единицу, картина \"Казахстан\" 101мм*71мм 32 шт.по 15000 тенге за единицу, картина \"Кызылорда\" 555мм*425мм 32 шт.по 9000 тенге за единицу, чехол для трехместных кресел 110 шт.по 3000 тенге за единицу, книга подарочная 34 шт.по 2000 тенге, телевизор Самсунг 1 шт.107000 тенге, кронштейн NBC-ZT 1 шт.5800 тенге, рамка А4 12 шт.по 1000 тенге, розы 20 шт.по 700 тенге, искусственное дерево 2 шт.по 28000 тенге, цветы 4 шт.по 5000 тенге, коробки служебных удостоверений 28 шт.по 500 тенге, вкладыши 86 шт.по 250 тенге, грамоты 18 шт.по 250 тенге, изготовление служебных удостоверений 22 шт.по 750 тенге, цветы 35 шт.по 700 тенге, удостоверения для медали 7 шт.по 750 тенге, альбом 3 шт.по 4000 тенге, подарочные пакеты 50 шт.по 200 тенге, рама А4 20 шт.по 1500 тенге, подарочные пакеты 4 шт.по 575 тенге, подарояные пакеты 3 шт.по 679 тенге, изготовление объемных букв 1 клмп.200000 тенге, цветы 75 шт.800 тенге, цветы 4 шт.2500 тенге.","ул.Коркыт Ата, д.18","Белсенді",null,"Не указан"]
["Строительство улицы от пр. Кабанбай батыра до пр. Туран в городе Астана","Строительство улицы от пр. Кабанбай батыра до пр. Туран в городе Астана","от пр. Кабанбай батыра до пр. Туран","Белсенді",15083112,"Не указан"]
["Автомобили","Автомобиль марки \"Mitsubishi Pajero, номер кузова JMBLYV93WEJ000869, цвет серый, регистрационный номер 631AD11 (стоимость 9100000 тенге), автомобиль марки \"Skoda Rapid\", номер кузова TMBAD2NH1ED101325, цвет серебристый металлик, регистрационный номер 630AD11, (стоимость  3312000 тенге), автомобиль ВАЗ-21310-120-40, номер кузова ХТА212100Е0157949, цвет снежная королева, регистрационный номер 632AD11 (стоимость  2488000 тенге)","ул.Ш.Есенова, д.19 кв.4","Белсенді",null,"Не указан"]
["Автомобили","Автомобили марки: 1. \"Toyota Hiace\" 2003 г.в., н.к. JT141UHB707011898, цвет белый, 2. \"Skoda octavia A7\", 2013 г.в., н.к. TMBAC4NE4ED007041.","ул. Сауран, д.32.","Белсенді",null,"Не указан"]
["недвижимость (квартира)","двухкомнатная квартира на первом этаже, общей площадью 65,3 кв.м., жилой площадью 36,9 кв.м., расположенная по адресу: Костанайская область, город Костанай, микрорайон Юбилейный, дом 42, квартира № 2","микрорайон Юбилейный, дом 42, квартира № 2","Белсенді",null,"Не указан"]
["Автомобили в количестве 3 штук","Автомобиль марки \"Opel Omega\", 2095 года выпуска, цвет синий, номер кузова: WOL000026S1228491, регистрационный номер 619EFA11, (балансовая стоимость - 700000,00 тенге), автомобиль марки \"Volkswagen\", 1997 года выпуска, цвет серый, номер кузова : WVWZZZ3BZWE010123, регистрационный номер 611EFA11 (балансовая стоимость - 980000,00 тенге), автомобиль марки \"Toyota Corolla\", 2004 года выпуска, цвет белый, номер кузова : JTDBW23E640079089, регистрационный номер 270EOA11 (балансовая стоимость - 1868100,00 тенге)","ул.Н.Нурмакова, д.1","Белсенді",null,"Не указан"]
["Жилые дома","Двухквартирные жилые дома №9, №11.","мкр.Байтерек 1, ул.69","Белсенді",null,"Не указан"]
["Здание крытого бассейна","Здание крытого бассейна, общей площадью 920,94 кв.м., расположенное по адресу: Костанайская область, Амангельдинский район, с. Амангельды, ул. Майлина, дом 18А, на делимом земельном участке общей площадью 0,1600 гектара","с. Амангельды, ул. Майлина, дом 18А","Белсенді",null,"Не указан"]
["Здание","Здания расположенные по адресу: г. Нур-султан, пр.Туран, д.38: 1. Больница, о.п. 34654,6,  к.н. (21:320:097:819:38/А), 2. Жилой дом, о.п. 4160, к.н. (21:320:097:819:38/Б), 3. Энергоблок, о.п. 1280,4, к.н. (21:320:097:819:38/В), 4. Контрольно - пропускной пункт, о.п. 16,4, к.н. (21:320:097:819:38/Ж), 5. Контрольно - пропускной пункт, (21:320:097:819:38/Е), 6. Строение, (21:320:097:819:38/Д).","ул.Орынбор, д.8.","Белсенді",null,"Не указан"]
["Имущество","Имущество согласно приложению в количестве 20 наименований","пр.Мәңгілік Ел, дом 8","Белсенді",114870,"Не указан"]
["Интернет - ресурс.","Официальный интернет - ресурс Министерства труда социальной защиты населения РК.","ул. Орынбор, д.8., п.6.","Белсенді",null,"Не указан"]
["Оргтехника","1. Планшет марки Samsung SM-T 365  (в комплекте: батарея, зарядное устройство, зарядное устройство автомобильное, кабель USB, чехол, стилус)  s/n: R52JA0AEMYH 2. Принтер Thermal Blutooth Printer MTP-3  (в комплекте: батарея, чехол, зарядное устройство, USB-кабель, автомобильное зарядное устройство)  3. Планшет марки Samsung SM-T 365  (в комплекте: батарея, зарядное устройство, зарядное устройство автомобильное, кабель USB, чехол, стилус)  s/n: R52JA0AEN0P  4. Принтер Thermal Blutooth Printer MTP-3  (в комплекте: батарея, чехол, зарядное устройство, USB-кабель, автомобильное зарядное устройство)","г.Байконыр, пр.Абая, д.37","Белсенді",null,"Не указан"]
["Медицинское оборудование","4 единицы \"кислородный концентратор OXY, модель 500DP(Корея)\", 2 единицы \"кислородный концентратор Oxygen 8F-5FAW\"","пр. Достык, 103/41","Белсенді",null,"Не указан"]
["Медицинское оборудование (Maglumi-800)","Автоматический хемилюминесцентный иммуноанализатор \"Maglumi – 800\"","пр. Достык, 103/41","Белсенді",null,"Не указан"]
["дорожка ковровая","Ковровая дорожка ширина 1,5 м, ширина 99 м","пр.Нурсултана Назарбаева,179","Белсенді",287100.05,"Не указан"]
["Две собаки (Рекс и Сизар)","Собака породы немецкая овчарка по кличке «Рекс», 2020 года рождения, пол кобель, окрас чепрачный, клеймо №1.454 и собака породы эрдельтерьер по кличке «Сизар», 2020 года рождения, пол кобель, окрас чепрачный, клеймо №ВАО 11","Караойский с.о., с.Караой, Воинская часть, 13","Белсенді",null,"Не указан"]
["Имущество в количестве 21 шт.","Имущество в количестве 21 шт. согласно приложению.","пр. Тауелсиздик, д.1.","Белсенді",null,"Не указан"]
["Железнодорожные грузовые вагоны","8 железнодорожных грузовых вагонов: 2 крытых вагона, инвентарные №24020380,№24594509 и 6 платформ, инвентарные №42207407,№42323758,№44108942,№44453165,№44453348,№44453702","станция Отар","Белсенді",null,"Не указан"]
["Жилой дом","Общая площадь 418,7 кв.м. с пристройкой 6,5 кв.м; кад.номер. 21:318:051:116 (ЗУ - 21:318:051:0116).","ул. Майдаконыр, д.46","Белсенді",null,"Не указан"]
["Сети водопровода","сети водопровода МЖК  ул. Ж. Нажимеденова, 31","ул. Ж. Нажимеденова 31","Белсенді",46584000,"Не указан"]
["Здание на Айтеке би,65","Здание площадью 3494,9 кв.м., кадастровый номер: 20:311:006:006:65/115/А, расположенное на земельном участке площадью 1,4555 га, кадастровый номер: 20:311:006:006, по адресу: г. Алматы, Алмалинский район, улица Айтеке би, дом 65","ул. Айтеке би,65","Белсенді",null,"Не указан"]
["Здание котельной","Здание котельной, общей площадью 74,7 квадратного метра, на делимом земельном участке общей площадью 0,0117 гектара, с целевым назначением - для размещения и обслуживания здания котельной, кадастровым номером 12:189:022:818","Асенкритовский сельский округ, село Николаевка, улица Комсомольская, здание 60","Белсенді",null,"Не указан"]
["Медицинское оборудование","«Автоматический биохимический анализатор HumaStar 300SR в комплекте Human GmbH, производство Германия, настольный, производительностью 290 тестов/час (монореагент), 150 тестов/час (двойной реагент), 185 тестов/час (смешанный тип системных реагентов HUMAN)» в количестве 1 единицы","пр. Абая 44","Белсенді",null,"Не указан"]
["Медицинское оборудование (анализатор электролитов)","«Анализатор электролитов HumaPlus 5, производитель Human GmbH (Германия) в количестве 1 единицы","пр. Абая 44","Белсенді",null,"Не указан"]
["Медицинское оборудование (кислородный концентратор)","10 единиц медицинского оборудования «Кислородный концентратор OW gels»","пр. Достык, 103/41","Белсенді",null,"Не указан"]
["Медицинское оборудование","Медицинское оборудование «Анализатор флуоресцентный Fincare FIA Meter Plus»","пр. Абая 44","Белсенді",null,"Не указан"]
["Имущество","Имущество согласно приложению в количестве 8 наименований","ул.Буйрат, зд.20","Белсенді",25567402,"Не указан"]
["Пистолет марки «CZ 75B» калибра 9*19 мм за № C757009","Пистолет марки «CZ 75B» калибра 9*19 мм за № C757009","ул. Манаса 22Б","Белсенді",null,"Не указан"]
["Пистолет марки «CZ P-10С OR»","Пистолет марки «CZ P-10С OR» калибра 9*19 мм за № AP07875 с коллиматорным прицелом","ул. Манаса 22Б","Белсенді",null,"Не указан"]
["Программное обеспечение.","Программа для ЭВМ \"Simple Test\"","ул. Орынбор, д.8,","Белсенді",null,"Не указан"]
["Медицинские препараты","Дексаметазон 8мл. (100 штук), неамицин с дексаметазоном  (150 штук), триммалол оптик 0,5% (220 штук), триодез  (10 литров)","пр. Достык, 103/41","Белсенді",null,"Не указан"]
["Информационная система","Информационная система \"Сфера-Контроль\" и исключительные права на нее","ул.Жансугурова, 8/3, офис 1","Белсенді",15009172,"Не указан"]
["Имущество в количестве 8 штук","Артезианская скважина №1 кадастровый номер 10-154-011-477, артезианская скважина №2 кадастровый номер 10-154-011-1146, наружные сети канализации кадастровый номер 10-154-011-1391, водозаборная станция кадастровый номер 10-154-011-1434, канализационно-насосная станция №1 кадастровый номер 10-154-011-474, канализационно-насосная станция №2 кадастровый номер 10-154-011-475, канализационно-насосная станция №3 кадастровый номер 10-154-011-476, канализационо-очистное сооружение кадастровый номер 10-154-011-1389.","п.Шиели, ул.Ш.Есенова, д.2","Белсенді",null,"Не указан"]
["Автомобили","Автомобили марки: 1. \"Toyota Corolla\", 2009 г.в., р.н. 808 HZA01, н.к. JTDBR42E999033537, цвет белый, 2. \"Toyota Camry\", 2004 г.в., р.н. 810 HZA01, н.к. 4Т1ВF30KX4U583763, цвет темно - серый металлик, 3. \"Toyota Camry\" 2002 г.в., р.н. 684 KBA01, н.к. 4T1BE32K82U108707, цвет серебристый металлик.","ул. Сыганак, д.20.","Белсенді",null,"Не указан"]
["Ультразвуковая ванна, корзина из нержавеющей стали, крышка из нержавеющей стали","Ультразвуковая ванна SONOREX SUPER 0.9 л. RK 31 H с нагревом; корзина из нержавеющей стали К 08, сетка 4*4мм.; крышка из нержавеющей стали D 08","пр. Аль-Фараби, 5, БЦ \"Нурлы тау\", блок 1 А, оф. 402","Белсенді",null,"Не указан"]
["Собаки","1.  Немецкая овчарка, кличка, Цезарь, пол кобель, возраст 1 год 6 мес. 2. Лабрадор, кличка Джек, пол кобель, возраст 1 год 9 мес., 3. Немецкая овчарка, кличка Рекс, пол кобель, возраст 1 год 7 мес.","ул. А.Затаевича, д.18/41.","Белсенді",null,"Не указан"]
["Объект авторского права под названием \"Информационная система Контроль качества знаний\" (Программа ЭВМ).","Объект авторского права под названием \"Информационная система Контроль качества знаний\" (Программа ЭВМ).","пр.Мангилик Ел, д.8, подъезд 1В","Белсенді",null,"Не указан"]
["Объект авторского права под названием \"Идентификация сельскохозяйственных животных\" (программа ЭВМ)","Объект авторского право под названием \"Идентификация сельскохозяйственных животных\" (программа ЭВМ)","ул.Кенесары, д.36","Белсенді",null,"Не указан"]
["Имущество в количестве 56 шт.","Имущество в количестве 56 шт. согласно приложению.","пр.Мангилик Ел, д.8, подъезд 15.","Белсенді",null,"Не указан"]
["Автомобиль \"Toyota Land Cruiser Prado\"","Автомобиль \"Toyota Land Cruiser Prado\", государственный номер 546 MYB13, кузов №JTEBU25J585132210, цвет черный, 2008 года выпуска.","с.Карасу, ул.М.Ауэзова,№8","Белсенді",null,"Не указан"]
["Собака породы лабрадор-ретривер.","Собака породы лабрадор-ретривер, по кличке Jake, возраст 2 года, окрас палевый с черными пятнами.",".","Белсенді",null,"Не указан"]
["Собака","Собака породы немецкая овчарка, по кличке «Zender von Walshagen», 25 августа 2018 года рождения, пол кобель, клеймо 981189900107154, окрас зонарный","ул. Калининградская, д. 28","Белсенді",null,"Не указан"]
["Кислородный концентратор Oxygen 7F-10","Кислородный концентратор Oxygen 7F-10 в количестве 15 единиц","пр. Достык, д. 134","Белсенді",null,"Не указан"]
["Материальный актив \"RobotPromobotv 2.0\"","Материальный Актив \"RobotPromobotv 2.0\"","ул. А.Букейханова, д.1а.","Белсенді",null,"Не указан"]
["Проектно-сметная документация","\"Строительство подъездного железнодорожного пути ТОО \"TEHNOPARK KZ\" в индустриальной зоне города Костанай\" с положительным заключением комплексной вневедомственной экспертизы № 01-0456/21 от 25 августа 2021 года, общей стоимостью 4 595 862 теенге","ул. Аль-Фараби, 112 (адрес одаряемого - ГУ \"Управление строительства, архитектуры и градостроительства акимата Костанайской области\")","Белсенді",null,"Не указан"]
["Здание общей площадью 2226,6 кв.м.","Здание общей площадью 2226,6 кв.м., кадастровый номер: 21:319:019:435:30/А, расположенного на земельном участке общей площадью 0,2115 га., кадастровый номер: 21:319:019:435, находящегося по адресу: г. Нур - Султан, район Сарыарка, пр. Сарыарка, здание 30.","ул.Д.Конаева,д.4.","Белсенді",null,"Не указан"]
["Модульный ангар","Модульный ангар для мобильных инспекционно-досмотровых комплексов из комплектных металлических конструкций №1.","пр.Мангилик Ел, д.55.","Белсенді",null,"Не указан"]
["Макет танка Т-34-76","Макет танка Т-34-76","пр.Республики, д.2.","Белсенді",null,"Не указан"]
["Автомобили","Автомобиль марки \"Shevrolet Aveo\", номер кузова KL1TA69EJEB648960, цвет белый, регистрационный номер 046AE11 (стоимость 2 998000 тенге), автомобиль марки \"Shevrolet Aveo\", номер кузова KL1TA69EJEB616242, цвет белый, регистрационный номер 047AE11 (стоимость 2998000 тенге), автомобиль марки Shevrolet Aveo\", номер кузова KL1TA69EJEB618958, цвет белый, регистрационный номер 048AE11 (стоимость 2998000 тенге)","ул.Желтоксан, д.11","Белсенді",null,"Не указан"]
["Имущество - 4 штуки","Комплект электронных средств слежения с доступом к специальному электронному средству слежения - 3 штуки, Регистрационный телефон REG-KSG - 1штук","ул.Баймагамбетова, 213","Белсенді",null,"Не указан"]
["Информационная система \"Казреестр\"","Информационная система долевого участия в жилищном строительстве \"Казреестр\".","пр.Кабанбай батыра, д.32/1","Белсенді",null,"Не указан"]
["Цифровая техника и аксессуары","Цифровая техника и аксессуары в виде Комплект электронных средств слежения с доступом к специальному электронному средству слежения - 2 шт. Регистрационный телефон REG-KSG, 1 шт.","мкр. 3, зд. 116","Белсенді",null,"Не указан"]
["Административно-бытовое здание","Объект недвижимости, расположенные на земельном участке площадью 1,83 га., кадастровый номер 19:307:160:418, по адресу: город Туркестанская область, город Туркестан, квартал 160, участок 418, административно-бытовое здание, площадью 1605,63 кв.м., кадастровый номер: 19:307:160:418:1/А, (балансовая стоимость - 1270184572 тенге.","Квартал 160, участок 418","Белсенді",null,"Не указан"]
["Имущество в количество - 185 наименовании","Светильник Deluxe - 3 штуки,  Notebook HP 15-DA0324UR Black - 1,  Desktop 21,5 HP 22-C0083UR White -1, ИБП Energenie 850 -1, Моноблок 22-с0079ur HP22 FHD Intel Core i3 813OU 2.2 Ghz/4Gb/1000Gb/Win10-5, Беспроводные наушники Bose Qulet Comfort 35 серого цвета -1, Мобильная радиостанция -1,Стационарная радиопередающая станция в комплекте -1,Радиостанция носимая -5,Ноутбук DELL Inspiron G3-3779 ,Core i5 -1,Ноутбук DELL Inspiron G3-3552 ,Celeron -2,Ультрабук Lenovo Ideapad 720S,Core i7 -1,Уничтожитель документов Comix S3508D -8,МФУ НР LaserJet Ultra M134fn-1, Epson L222,A4,print576*1440dpi-1, Кресло В.И мод H-102 -7,Сканер Epson WorkForce DS-860-15, Системный блок Neo Multimedia -1,Монитор 23,8 LG 24МК430H -1,Принтер лазерный  Samsung SL-M2020W A4-W -1,Мышка проводная USB -1,UPS SVC,800VA/480W -1,Клавиатура проводная -1, Сетевой фильтр -1,Телевизор Panasonic 43-1, Репитер -1,Дуплексер -1,Антенна стационарная -1,Поворотная 2Мп  IP-камера -6, Джойстик управления видеокамеры -1,Блок питания -9,4канальный видеорегистратор -1,8канальный видеорегистратор -1,Жесткий диск 4тб-3, Видеорегистратор 32 канальный -2,РИП 12 8А с АКБ -4,Блок оповещения о тревоге с выключателем -1,Прибор сигнал -1,Свич 4 портовый -6,IP видеокамеры уличные -20,IP видеокамеры внутренние -23,Мегафон со встроенным микрофоном-1, Бесперебойный блок питания с АКБ -2,Прибор ВЭРСПК 24 без АКБ-1, Наручники БРС-3 -5,Бронежилет \"Модуль-3\"-3, Комплект защитный специальный КЗС\"Партнер\" -3,Пулестойкий шлем -3,Клавиатура и мышка беспроводные -1,Аудиосистема Samsung TW-H5500 -1,Наушники Sony -7,Комплект видеоконференцсвязи-1","ул.Алтынсарина, 151 А","Белсенді",null,"Не указан"]
["Имущество : шкафы в количестве 2 единиц, столы в количестве 3 единиц, кресло и тумба приставная","Шкаф \"Имидж\" FE7-01.93Л 2.дв, , шкаф \"Имидж\" FE7-01.93Л  для одежды, стол руководителя \"Имидж\" ЕС9-01.89Л, стол приставной ED9-01.89Л, стол переговорный ED8-01,89Л, тумба приставная \"Имидж\" МС901,93Л и кресло \"GERMES\" LE-A","ул.Мухита,95 офис 77","Белсенді",null,"Не указан"]
["Интернет портал \"assembly.kz\"","Интернет портал Ассамблеи народа Казахстан  \"assembly.kz\"","ул. Орынбор, д.6","Белсенді",null,"Не указан"]
["Дизель - генераторная установка.","Дизель - генераторная установка тип HG.AD.F-220kVA двигатель DOOSAN-PO86PI в комплекте АВР заводском кожухе.","ул. Сауран, д.32","Белсенді",null,"Не указан"]
["Имущество в количество - 68 наименовании","DS-N204 IP (4-х канальный регистратор)-1, Роутер Zyxel keenetic 4G-1, Инвертор SVC BI-2000-1, Модем -Роутер 4G IEASUN IE-MF825S, 150Mbps, WiFi -4,Цифровой фотоаппарат Nikon COOLPIX P900 Черный (vit) -2,Автомобильное зарядное устройство GoPro ACARC-001 -1,Карта памяти MicroSD 128Gb Samsung Evo+, UHS-I 95MB/s-1,, Class 10+SD Adapter (MB-MC 128GA/RU -4,Action Видеокамера Sone HDR-AS300-2, Action Видеокамера GoPro Hero 7 Black Edition (CHDHX-701-RW -2,Крепление на грудь GoPro (AGCHM-001) -3,Кейс для камеры и аксессуаров GoPro Compact Case (ABCCS-001)-2, Карта памяти MicroSD 128Gb Samsung Evo+, UHS-I 95MB/s, Class 10+SD Adapter (MB-MC 128GA/RU -1,Автомобильное зарядное устройство GoPro ACARC-001 (vit) -1,Action Видеокамера GoPro Hero 7 Black Edition (CHDHX-701-RW) (vit) -2,Action Видеокамера Sone HDR-AS300 (vit)-2, Клавиатура + Мышка беспроводные USB Logitech MK220 -1,Powerbank Sony, 5800Mah, Black (P-E6B) -1,Ultrabook Lenovo IdeaPad 720S 14 Silver (57200U-8-256-GT940MX-2-W) (80XC000RRK) (vit) -1,TAB Samsung SM-T285 4G-A-4-7-8 Galaxy A/Black (SM-T285NZKASKZ) -2,Цифр. фотоаппарат Nikon COOLPIX P900 Черный (vit) -2,Карта памяти MicroSD 128GB Samsung Evo+. UHS-I 95MB/S, Class 10 + SD Adapter (MB-MC128GA/RU) -1,Powerbank Xiaomi Mi, 10000Mah, 2S, Dark Blue (VXN4229CN/VXN4230GL)-4, Action Видеокамера GoPro Hero 7 Black Edition (CHDHX-701-RW) -3,Автомобильное зарядное устройство GoPro ACARC-001 (vit)-2, Карта памяти MicroSD 128GB Samsung Evo+, UHS-I 95MB/S, Class 10 + SD Adapter (MB-MC128GA/RU)-2, Action Видеокамера GoPro Hero 7 Black Edition (CHDHX-701-RW)-2, Крепление на грудь GoPro (AGCHM-001)-1, Кейс для камеры и аксессуаров GoPro Compact Case (ABCCS-001)-2, Action Видеокамера GoPro Hero 7 Silver Edition (CHDHC-601) (vit) Powerbank Sony, 5800Mah, Black (CP-E6B)-1, Action Видеокамера GoPro Hero 7 Silver Edition (CHDHC-601)-1, МФУ струйное Epson L-566 СНПЧ A4-A-F-N-W (С11СЕ53403)-1, Бинокль 10х40 WMS Swarovski-1,  Бинокль Point 10x56-1, Видеокамера \"Лента-Мини\"цветная 1/3, объектив конус-3, Видеокамера \"Лента-Мини\"цветная 1/3, объектив плоский - 3, Цифровая система видеонаблюдения по радиоканалу \"Аmulet-Voyager\"-3.","ул.Алтынсарина, 151 А","Белсенді",null,"Не указан"]
["Имущество в количестве 17 штук","Стол 8 шт. 3097031 тенге, трибуна 2 шт,232278 тенге, двухстворчатая дверь 1 шт.322743 тенге, кресло для посетителей 90 шт.6381515 тенге, кресло руководителя 1 шт.118175 тенге, кресло 14 шт.1083961 тенге, шторы комплект 6 шт.1369214 тенге, панели деревянные 75 шт.6539626 тенге, задняя панель 1 шт.904659 тенге, конференц-стол 1 шт.3219283 тенге, кресло руководителя 1 шт,118175 тенге, кресло к конференц-столу 8 шт.619405 тенге, кресло посетителя 30 шт.2127172 тенге, деревянная дверь 1 шт.231462 тенге, панели деревянные 31 кв.м 3436075 тенге, задняя панель 1 шт.904659 тенге, шкаф 1 шт.36675 тенге","ул.Амангельды, д.3","Белсенді",null,"Не указан"]
["Автомобиль марки \"Toyota Hiace\"","Автомобиль марки \"Toyota Hiace\", номер кузова JTFSX23P906147043, цвет белый, регистрационный номер 455AN11 (балансовая стоимость - 7850000 тенге)","ул.Г.Муратбаева, д.13","Белсенді",null,"Не указан"]
["Дизельный генератор ТV45","Дизельный генератор ТV45, с резервной мощностью 56 кВА/45кВт, модель 890II100K, тип:источник бесперебойного питания ЕА890,40кВА/36лВт трансформаторной, время резервирования питания 10 минут, в количестве 1 ед.","ул.Г.Муратбаева, д.13","Белсенді",null,"Не указан"]
["Имущество в количестве 4 наименований","Моторизированный монитор 17АН17D1A (Arthur Holm) 3 шт, стоимость 2906670 тенге, усилитель-распределитель ExtronDVIDA4? 1 шт. стоимость 111642 тенге, комплект для передачи сигнала DVI по оптоволокну, Optics M1-201SA-TR 3 шт, стоимость 471000 тенге, монтажный комплект кабель электр+разъемы, крепления 1 шт, стоимость 170000 тенге","ул.Г.Муратбаева, д.13","Белсенді",null,"Не указан"]
["Автомобиль марки \"УАЗ 315195-065\"","Автомобиль марки \"УАЗ 315195-065\", номер кузова 315195D0004528, цвет белая ночь, регистрационный номер 990АА11 (балансовая стоимость - 2550000 тенге)","ул.Желтоксан, д.156А","Белсенді",null,"Не указан"]
["Объект незавершенного строительства.","Объект незавершенного строительства \"Колледж мирового уровня в г.Астана, южнее ж/м Промышленный\" (1 очередь строительства)","ул.Ауэзова, д.7.","Белсенді",null,"Не указан"]
["Имущество в количестве 9 наименований","Автомобиль марки \"ГАЗ 3307-12\", 2008 года выпуска, номер кузова 330700801149824 (балансовая стоимость - 861218,47 тенге), автомобиль марки \"УАЗ39094-018\", номер кузова 39094080111028, 2008 года выпуска (балансовая стоимость - 285000 тенге), экскаватор ЭО-2621, ЮМЗ-6 АКМ, номер АСД223 (балансовая стоимость - 885000 тенге), погрузчик ЮМЗ-6-АКМ (балансовая стоимость - 597416,49 тенге), гибкое соединение трубные утюг (балансовая стоимость - 205000 тенге), прицеп тракторный АЗ-8524, номер ADDN907 (балансовая стоимость - 150000 тенге), стационарная машина с линейным ходом электрода электрогенератор со сваркой (балансовая стоимость - 76339,52 тенге), сварочный агрегат марки АДД-4004ПИУ 1 (балансовая стоимость - 255260,7 тенге), бензиновый генератор 1 шт (балансовая стоимость  - 41125 тенге)","п.Теренозек, ул.Д.Конаева, д.100","Белсенді",null,"Не указан"]
["Квартира","Квартира, расположенная по адресу: г.Кызылорда, мкр.Шугыла, д.42 кв.6, этаж 5/2","мкр.Шугыла, д.42 кв.6","Белсенді",null,"Не указан"]
["Водопровод","Водопровод к многоквартирному жилому дому по улице Урожайная, дом 18В","улица Урожайная, дом 18В","Белсенді",2364281,"Не указан"]
["Водопроводная сеть, протяженностью 0,588 км","Водопроводная сеть, протяженностью 0,588 км, расположенной на земельном участке кадастровый номер 10:154:048:225 по адресу: Кызылординская область, Шиелийский район, Майлытогайский сельский округ, пост №17","с.Майлытогай, пост.17","Белсенді",null,"Не указан"]
["Имущество в количестве 70 наименований","Светофоры 1 инв.номер 3Б000006336, кадастровый номер 10-149-042-408, 10-149-042-403, светофоры 10 инв.номер 3Б000006345, светофоры 11 инв.номер 3Б000006346, светофоры 12 инв.номер 3Б000006347, светофоры 13 инв.номер 3Б000006348, светофоры 14 инв.номер 3Б000006349, светофоры 15 инв.номер 3Б000006350, светофоры 16 инв.номер 3Б000006351, светофоры 17 инв.номер 3Б000006352, светофоры 18 инв.номер 3Б000006353, светофоры 19 инв.номер 3Б000006354, светофоры 2 инв.номер 3Б000006337, светофоры 20 инв.номер 3Б000006355, светофоры 21 инв.номер 3Б000006356, светофоры 22 инв.номер 3Б000006357, светофоры 3 инв.номер 3Б000006338, светофоры 4 инв.номер 3Б000006339, светофоры 5 инв.номер 3Б000006340, светофоры 6 инв.номер 3Б000006341, светофоры 7 инв.номер 3Б000006342, светофоры 8 инв.номер 3Б000006343, светофоры 9 инв.номер 3Б000006344, парковая громкоговорящая связь, инв.номер 3Б000006358 кадастровый номер 10-149-042-406, КТП1, инв.номер 3Б000006359 кадастровый номер 10-149-040-1639, КТП2, инв.номер 3Б000006360 кадастровый номер 10-149-040-1639, КТП3, инв.номер 3Б000006361 кадастровый номер 10-149-040-1639, прожекторные мачты 1, инв.номер 3Б000006362 кадастровый номер 10-149-042-406, прожекторные мачты 2 инв.номер 3Б000006363 кадастровый номер 10-149-042-406, прожекторные мачты 3 инв.номер 3Б000006364 кадастровый номер 10-149-042-406, прожекторные мачты 4 инв.номер 3Б000006365 кадастровый номер 10-149-042-406, прожекторные мачты 5 инв.номер 3Б000006366 кадастровый номер 10-149-042-403, прожекторные мачты 6 инв.номер 3Б000006367 кадастровый номер 10-149-042-403, прожекторные мачты 7 инв.номер 3Б000006368 кадастровый номер 10-149-042-403, прожекторные мачты 8 инв.номер 3Б000006369 кадастровый номер 10-149-042-403, питающие и отходящие ЛЭП3,1 км.инв.номер 3Б000006370 кадастровый номер 10-149-042-403, шкаф силовой, площадью 0,4 кв.м инв.номер 3Б0000071 кадастровый номер 10-149-040-1639, здание поста ЭЦ, площадью 183,6 кв.м инвентарный номер 3Б000006372 кадастровый номер 10-149-040-1639, расположенное по адресу: Кызылординская область, Жанакорганский район, с.Кейден, разъезд №26, административно-бытовое здание, площадью 160,7 кв.м, инв.номер 3Б000006316, кадастровый номер 10-149-040-1639, расположенное по адресу: Кызылординская область, Жанакорганский район, с.Кейден, разъезд №26, пассажирская платформа, площадью 160,38 кв.м, инв.номер 3Б000006373, кадастровый номер 10-149-040-1639, сарай для угля и шлака, площадью 47,1 кв.м, инв.номер 3Б000006374, кадастровый номер 10-149-040-1639, расположенный по адресу: Кызылординская область, Жанакорганский район, с.Кейден, разъезд №26, насосная станция системы водоснабжения, площадью 17,85 кв.м, инв.номер 3б000006375, кадастровый номер 10-149-040-883, резервуары (1) инв.номер 3Б000006376, кадастровый номер 10-149-040-1639, резервуары (2) инв.номер 3Б000006377, кадастровый номер 10-149-040-1639, уборная на одно очко, площадью 2,7 кв.м, инв.номер 3Б000006378, кадастровый номер 10-149-040-1639, септики и вспомогательные сооружения инв.номер 3Б000006379, кадастровый номер 10-149-040-1639, приемо-отправочные пути №4,5 инв.номер 3Б000006309, 3Б000006310, кадастровый номер 10-149-042-407, 10-149-042-408, удлинение приемо-отправочный путей №3,2 инв.номер 3Б000006311, 3Б000006312, кадастровый номер 10-149-042-405, 10-149-042-406, соединительный путь от стрелки №15 через стрелки №7,21 до изо стыка сигнальной точки М5 инв.номер 3Б000006313, кадастровый номер 10-149-042-408, предохранительный тупик от стрелки №21 до упора инв.номер 3Б000006314, кадастровый номер 10-149-042-408, вытяжной путь от стрелки №11 через стрелки №3, №25 инв.номер 3Б000006317, кадастровый номер 10-149-042-407, соединительный путь от стрелки №15 через стрелки №7, 21 до изо стыка сигнальной точки М5 инв.номер 3Б000006313, кадастровый номер 10-149-042-407, соединительный путь от стрелки №25 через стрелку №23 до изо стыка сигнальной точки М17 инв.номер 3Б000006318, кадастровый номер 10-149-042-407, предохранительный тупик от стрелки №23 до упора инв.номер 3Б000006315, кадастровый номер 10-149-042-407, съезды №5/7 инв.номер 3Б000006319, кадастровый номер 10-149-042-408, съезды №1/3 инв.номер 3Б000006320, кадастровый номер 10-149-042-407, стрелочные переводы №1 инв.номер 3Б000006321, кадастровый номер 10-149-042-407, стрелочные переводы №11 инв.номер 3Б000006330, кадастровый номер 10-149-042-407, стрелочные переводы №15 инв.номер 3Б000006328, кадастровый номер 10-149-042-408, стрелочные переводы №17 инв.номер 3Б000006327, кадастровый номер 10-149-042-408, стрелочные переводы №19 инв.номер 3Б000006329, кадастровый номер 10-149-042-403, стрелочные переводы №2 инв.номер 3Б000006322, кадастровый номер 10-149-042-403, стрелочные переводы №21 инв.номер 3Б000006333, кадастровый номер 10-149-042-408, стрелочные переводы №23 инв.номер 3Б000006334, кадастровый номер 10-149-042-407, стрелочные переводы №25 инв.номер 3Б000006335, кадастровый номер 10-149-042-407, стрелочные переводы №3 инв.номер 3Б000006331, кадастровый номер 10-149-042-407, стрелочные переводы №4 инв.номер 3Б000006323, кадастровый номер 10-149-042-403, стрелочные переводы №5 инв.номер 3Б000006325, кадастровый номер 10-149-042-408, стрелочные переводы №6 инв.номер 3Б000006326, кадастровый номер 10-149-042-406, стрелочные переводы №7 инв.номер 3Б000006332, кадастровый номер 10-149-042-408, стрелочные переводы №8 инв.номер 3Б000006324, кадастровый номер 10-149-042-405","с.Кейден, разъезд 26","Белсенді",null,"Не указан"]
["Имущество - 8 штуки","1) Ноутбук НР 15-s-q2042ur, Core i5 1135G7-2.4 GHz/15.6 FHD/512GbSSD/Intel Iris Xe/WL/DOS, Silver -6 штуки, 2) Принтер Xerox Phaser 3052Ni. A4, 26ppm, 4800x600dpi, 256Mb, 600MHz, USB, Wi-Fi, LAN, tr ay250page, 30000c/m -1 штуки, 3) Маршрутизатор ALTEL Р28 CPE,4G+,Wi-Fi+, TП «TURBO UNLIM», 300 Mбит/с, 802.11 (b/g/n), 1xWAN/LAN, 3xGLAN - 1штуки","ул.1 мая, 151","Белсенді",null,"Не указан"]
["Имущество в количестве 117шт. согласно приложению к приказу.","Имущество в количестве 117шт. согласно приложению к приказу.","пр.Мангилик ел, д.8.","Белсенді",null,"Не указан"]
["Канализация","Канализация к многоквартирному жилому дому по улице Урожайная, дом 18В","улица Урожайная, дом 18В","Белсенді",1987797,"Не указан"]
["Автомобили в количестве 7 штук","Автомобиль марки \"Toyota Land Cruser W/G\", 2013 года выпуска, номер кузова: JTMNH05J804054834, цвет черный (стоимость - 18730000,00 тенге), автомобиль марки \"Hundai Accent 1.6 AT Classic\", 2014 года выпуска, номер кузова Z94CT41DBDR286425, цвет серебристый (стоимость - 2810000, 00 тенге), автомобиль марки \"Hundai Accent 1.6 МT Classic\", 2014 года выпуска, номер кузова Z94CT41DАDR286980, цвет фиолетовый (стоимость - 2810000,00 тенге), автомобиль марки \"Hundai Accent 1.4 АT Classic\", 2014 года выпуска, номер кузова Z94CT41СВDR290700, цвет белый (стоимость - 2700000,00 тенге), автомобиль марки \"Hundai Accent 1.6 МT Classic\", 2014 года выпуска, номер кузова Z94CT41DАDR283225, цвет белый (стоимость - 2650000,00 тенге), автомобиль марки \"Hundai Accent 1.6 МT Classic\", 2014 года выпуска, номер кузова Z94CT41DАDR282514, цвет белый (стоимость - 2650000,00 тенге), автомобиль марки \"Hundai Accent 1.6 АT Base\", 2014 года выпуска, номер кузова Z94CT41DВDR286387, цвет синий (стоимость - 2650000,00 тенге).","ул.Желтоксан, д.11","Белсенді",null,"Не указан"]
["Автомобиль","Автомобиль марки \"Kia Mohave\", 2013 года выпуска, номер кузова KNAKN811DD5101033, цвет черный (стоимость - 7525000,00 тенге)","ул.Желтоксан, д.11","Белсенді",null,"Не указан"]
["Собаки породы спрингер-спаниель в количестве 2 шт.","Собака по кличке Vonne, возраст 2 года и 11 месяцев, окрас белый.\nСобака по кличке Jake, возраст 2 года и 4 месяца, окрас бело-пегий (с коричневыми пятнами).","ул.Красногорская, д.53.","Белсенді",null,"Не указан"]
["Квартира","Квартира общей площадью 191,8 кв.м., этажность/этаж 7/7.","ул. А 98, д. 4, кв. 187","Белсенді",null,"Не указан"]
["Автомобили в количестве 2 единиц","Автомобиль марки \"Toyota Land Cruiser\", 2011 года выпуска, номер кузова: JTMDU09JXB4038719, регистрационный номер N404CF, цвет черный (стоимость - 5915270,00 тенге), автомобиль марки \"Toyota Camry\", 2012 года выпуска, номер кузова: XW7BF4FK80S020484, регистрационный номер 050АА11 цвет черный (стоимость - 4629804,00 тенге)","ул.Кенесары, д.31 кв.33","Белсенді",null,"Не указан"]
["АВТОМОБИЛЬ  \"SЕAT TOLEDO\"","Автомобиль марки \"Seat Toledo\", 1997 года выпуска, номер кузова: VSSZZZ1LZVR009003, цвет красный металлик, регистрационный номер L562FMM, (оценочная стоимость - 434000 тенге.","ул.Вокзальная,6, квартира 4","Белсенді",null,"Не указан"]
["Два здания  с прилегающим земельным участком","Здание, общей площадью 80 кв.м., кадастровый номер 08:130:009:566:104/А и здание, общей площадью 252,3 кв.м., кадастровый номер 08:130:009:566:104/Б с прилегающим земельным участком 0,0424 га","ул. Аманжолова, дом 104","Белсенді",null,"Не указан"]
["Имущество согласно приложению 1  к приказу КГИП МФ РК от 17 марта 2015 года №294.","1. Комплект мебели \"Кабинет отдыха руководителя\" - 1 шт, 2. Монитор 19 дюймов АCER V193 WB - 5 шт, 3. Комод для посуды - 1 шт, 4. Стул для посетителей \"Изо\" - 10 шт, 5. Тумба мобильная - 10 шт, 6. Тумба МЕР Динн 173 - 11 шт, 7.Тумба МЕР Динн 175 - 6 шт, 8. Тумба мобильная - 2 шт, 9. Комплект мебели \"Офисный\"-11 шт, 10. Монитор 19 дюймов ACER V 193WB - 5 шт, 11. Рабочая станция - 5 шт, 12. МЕР ДИНН 157 стол - 1 шт, 13. МЕР ДИНН 157 стол - 1 шт, 14. МЕР ДИНН 162 стол - 2 шт, 15. Стол начальников управлений - 7 шт, 16. Кресло начальников управлений - 1 шт, 17. Кресло руководителя Одиссей - 3 шт, 18. Кресло для сотрудников Престиж - 8 шт, 19. МЕР Динн 130,110,211,213 шкаф закрытый - 2 шт, 20. Мер Динн 137 гардероб - 1 шт, 21. Мер Динн 162 стол - 5 шт, 22. Монитор 19 дюймов ACER V 193 WB - 8 шт, 23. Стул для посетителей ИЗО - 16 шт, 24. Стул для посетителей \"Изо\" - 10 шт, 25. Шкаф для документов - 1 шт, 26. Кресло для руководителя Одиссей - 1 шт, 27. Кресло для сотрудников  Престиж - 4 шт, 28. МЕР Динн 130, 110, 211, 213 шкаф закрытый - 1 шт, 29. Мер Динн 136 гардероб  - 1 шт, 30. Многофункциональное устройство (копир-принтер-сканер) Canon i-sensys MF-4018 - 1 шт, 31. Монитор 19 дюймов ACER V 193 WB - 1 шт, 32. Монитор 19 дюймов ACER V 193 WB - 1 шт, 33. Монитор 19 дюймов ACER V 193 WB - 2 шт, 34. Рабочая станция - 2 шт, 35. Факсимильный аппарат (лазерный) Panasonic KX-FL403 - 1 шт, 36. Шкаф документов - 2 шт, 37. Шкаф для одежды -1 шт, 38. Рабочая станция  - 4 шт, 39. Монитор 19 дюймов ACER V 193 WB - 5 шт, 40. Шкаф для документов - 1 шт, 41. Мер Динн 130, 110, 211, 213 шкаф закрытый - 1 шт, всего 162.","пр.Абая, д.33","Белсенді",null,"Не указан"]
["Жилые дома","Двухквартирные жилые дома №8, №10, №12.","мкр.Байтерек 1, ул.71","Белсенді",null,"Не указан"]
["Автомобиль марки \"ЗИЛ-130\"","Автомобиль марки «ЗИЛ-130», 1967 года выпуска, номер шасси 2633076, цвет красный, регистрационный номер 490АК02","ул. Байзакова, 300","Белсенді",null,"Не указан"]
["Дворец единоборств на 5 000 мест в городе Нур-Султан, а также имущество согласно приложению к приказу.","Дворец единоборств, кадастровый номер 21:320:097:838:1/А, общей площадью 32 248,0 кв.м.; трансформаторную подстанцию, общей площадью 75,1 кв.м., кадастровый номер 21:320:097:838:3; служебное помещение, общей площадью 183,2 кв.м., кадастровый номер 21:320:097:838:43:2 - расположенные на земельном участке площадью 5,1724 га., кадастровый номер 21:320:097:838, по адресу: г.Нур-Султан, район Есиль, пр.Кабанбай батыра, д.43.\nИмущество в количестве 7 826 шт. согласно приложению к приказу.","пр.Мангилик ел, д.30","Белсенді",null,"Не указан"]
["Автомобиль марки \"Nissan Teana\"","Автомобиль марки \"Nissan Teana\" 2011 года выпуска, регистрационный номер 456АА01, номер кузова JN1BBUJ32U0009548, цвет черный.","ул.Сілеті, д.30,офис 19.","Белсенді",null,"Не указан"]
["Информационный портал \"Работа\"","Информационный портал \"Работа\"  \"www.enbek.kz\"","пр.Мангилик Ел, д.8. подъезд 6.","Белсенді",null,"Не указан"]
["Имущество в количестве 13 шт.","Имущество в количестве 13 шт. согласно приложению к приказу.","ул.Бейбитшилик, д.10.","Белсенді",null,"Не указан"]
["Короткоствольное нарезное оружие","Короткоствольное нарезное оружие  \"Korth\" калибра 357 со сменным барабаном калибра 9х19, №153191.","пр.Тауелсиздик, д.1.","Белсенді",null,"Не указан"]
["Проектно-сметная документация рабочего проекта \"Строительство инженерных сетей от поселка Бурабай до озер Большое Чебачье и Текеколь ГНПП \"Бурабай\"","Проектно-сметная документация рабочего проекта \"Строительство инженерных сетей от поселка Бурабай до озер Большое Чебачье и Текеколь ГНПП \"Бурабай\"","пр.Мангилик Ел,д.8.","Белсенді",null,"Не указан"]
["Имущество в количестве 265 шт. согласно приложению к приказу.","Имущество в количестве 265 шт. согласно приложению к приказу.","пр.Тауелсиздик, д.1.","Белсенді",null,"Не указан"]
["Интернет-ресурсы: сайт журнал \"Вестник Медицинского центра УДП РК\" и официальный сайт \"Медицинского центра УДП РК\"","Интернет-ресурсы: сайт журнал \"Вестник Медицинского центра УДП РК\" и официальный сайт \"Медицинского центра УДП РК\"","пр.Мангилик Ел, подъезд 1В.","Белсенді",null,"Не указан"]
["Имущество в количестве 303 шт.  согласно приложению к приказу.","Имущество в количестве 303 шт.  согласно приложению к приказу.","ул.М.Ауэзова, д.14.","Белсенді",null,"Не указан"]
["Имущество гостиничного комплекса \"Рамада Плаза Астана\" в количестве 144 шт.","Имущество гостиничного комплекса \"Рамада Плаза Астана\" расположенного по адресу: г.Нур-Султан, район Алматы, пр.Абая, здание 47, в количестве 144 шт. согласно приложению к приказу,","пр.Абая, здание 47","Белсенді",null,"Не указан"]
["Ранцевый лесной огнетушитель «РП-18-Ермак»","Ранцевый лесной огнетушитель «РП-18-Ермак»","ул.А.Кунанбаева, 99","Белсенді",5520000,"Не указан"]
["Квартира общей площадью 202,6 кв.м. в городе Нур-Султан.","Квартира общей площадью 202,6 кв.м., кадастровый номер: 21:318:081:952:9:905, этажность/этаж 33/11.","ул. Ахмет Байтұрсынұлы, д.9, кв. 905","Белсенді",null,"Не указан"]
["Здание общей площадью 25786,6 кв.м.","Здание общей площадью 25786,6 кв.м., кадастровый номер 21:320:135:3447:55В/1/А, расположенное на земельном участке общей площадью 1,5747 га., кадастровый номер 21:320:135:3447, находящееся по адресу: г.Нур-Султан, район Есиль, пр.Мангилик Ел, здание 55В.","пр.Мангилик Ел, здание 55В.","Белсенді",null,"Не указан"]
["Автомобиль  марки \"Kia Optima\"","Автомобиль  марки \"Kia Optima\", 2015 года выпуска, номер кузова KNAGN412BF5605978, цвет белый, регистрационный  номер 068AK01.","ул. М. Ауэзова, д.14.","Белсенді",null,"Не указан"]
["Автомобили в количестве 5 шт. согласно приложению к приказу.","Автомобили в количестве 5 шт. согласно приложению к приказу.","пр.Мангилик Ел, д.14.","Белсенді",null,"Не указан"]
["Имущество согласно приложению в количестве 19 шт.","Имущество состоящее из:  1)\tГреденция (тумба под телевизор), 15.11.2013, А00000477 ; 2) Греденция малая (тумба под телевизор, орех классик), 15.11.2013, А00000446; \t3) Сейф, 30.10.2013, А00000097; 4) Сейф, 30.10.2013, А00000104; 5)Стеллаж широкий с раздвижной дверью, 15.11.2013, А00000435; 6) Стеллаж широкий с раздвижной дверью, 15.11.2013, А00000436 ; 7)Стеллаж широкий с раздвижной дверью, 15.11.2013, А00000434;  8)Стеллаж широкий с раздвижной дверью (шкаф для документов)(А00000270 15.11.2013, А00000270; 9) Стол эргономичный (состоит из рабочей станции + опора металлическая), 01.10.2014, А00000365; 10)Стол эргономичный (состоит из рабочей станции + опора металлическая), 01.10.2014, А00000380; 11)Стол эргономичный (состоит из рабочей станции + опора металлическая), 01.10.2014, А00000381; 12) Стол эргономичный (состоит из рабочей станции + опора металлическая), 01.10.2014, А00000382; 13)Тумба приставная файловая, 15.11.2013, А00000394; 14)Тумба приставная файловая, А00000389; 15)Тумба приставная файловая, А00000403, 15.11.2013, А00000403; 16)Шкаф картотечный металлический на 3 ящика (А00000105), 30.10.2013, А00000105; 17)Шкаф-гардероб (состоит из корпуса гардероба с телескоп.вешкалкой и двумя полками+ дверь высокая (472, 01.10.2014, А00000472; 18)Шкаф-гардероб (состоит из корпуса гардероба с телескоп.вешкалкой и двумя полками+ дверь высокая (473, 01.10.2014, А00000473; 19)Шкаф-гардероб (состоит из корпуса гардероба с телескоп.вешкалкой и двумя полками+ дверь высокая (475, 01.10.2014, А00000475","ул.Бейбітшілік,9","Белсенді",null,"Не указан"]
["Имущество в количестве 234 шт.","Имущество в количестве 234 шт. согласно приложению к приказу.","ул.Сыганак, д.66.","Белсенді",null,"Не указан"]
["Автотранспортные средства в количестве 6 шт.","Автомобили в количестве 6 шт. согласно приложению к приказу.","ул.С.Сейфуллина, д.37.","Белсенді",null,"Не указан"]
["Здание столовой, площадью 455,9 кв.м.","Здание столовой, кадастровый номер 21:319:026:961:26/1/Г, площадью 455,9 кв.м., расположенной на земельным участке площадью 0.0641 га.","ул.Кенесары, здание 26/1.","Белсенді",null,"Не указан"]
["Имущество в количестве 447 шт.","Имущество в количестве 447 шт. согласно приложению к приказу.","ул.Сыганак, д.66.","Белсенді",null,"Не указан"]
["Имущества в количестве 61 шт.","Имущества в количестве 61 шт. согласно приложению к приказу.","ул.Пермитина, д.27.","Белсенді",null,"Не указан"]
["Искусственная взлетно-посадочная полоса, рулежная дорожка № 2, светосигнальное оборудование, расположенные по адресу: г. Тараз, Аэропорт","Искусственная взлетно-посадочная полоса, 1962 г.в., площадь 130 500 кв.м., общей стоимостью 34 537,0 тыс.тенге; рулежная дорожка № 2, 1962 г.в., площадь 3250,5 кв.м., стоимость 1108,0 тыс.тенге; светосигнальное оборудование, 1985 г.в., 240 штук, стоимостью 380,0 тыс.тенге. Общая  стоимость  передаваемого имущества составляет 36 025,0 тыс.тенге.","Аэропорт","Белсенді",null,"Не указан"]
["Автомашина марки Toyota Land Cruiser Prado, 2007 года выпуска, государственный  номер 268 NTA 08","Автомашина марки Toyota Land Cruiser Prado, 2007 года выпуска, государственный  номер 268 NTA 08, кузов № JTEBL29J005101254, цвет черный, оценочная стоимость  5 872,0 тыс. тенге","ул. О.Кошевого, дом 40","Белсенді",null,"Не указан"]
["Имущество в количестве 189шт. согласно приложению к приказу.","Имущество в количестве 189шт. согласно приложению к приказу","ул. Мангилик ел, д.82","Белсенді",null,"Не указан"]
["Три автомашины: Opel Astra, 1998 года выпуска, государственный  номер 165LMA08; Nissan Sunny, 2004 года выпуска, государственный номер 832LDA08; Audi A4,1998 года выпуска, государственный  номер 147LMA08","- автомашина Opel Astra, 1998 года выпуска, государственный  номер 165LMA08, кузов № WOLOTGF35X2036845, цвет серый, оценочная стоимость 636,0 тыс.тенге;\n- автомашина Nissan Sunny, 2004 года выпуска, государственный номер 832LDA08, кузов № JN1FN61CX4W064530, цвет золотистый металлик, оценочная стоимость 1 001,0 тыс.тенге;\n- автомашина Audi A4, 1998 года выпуска, государственный  номер 147LMA08, кузов № WAUZZZ8DZWA244571, цвет черный, оценочная стоимость 941,0 тыс. тенге.","ул. Достоевского, дом 21, кв. 5","Белсенді",null,"Не указан"]
["Здание по адресу: Жамбылская область, г. Тараз, проспект Толе би 69","Здание расположенно по адресу: Жамбылская область, г. Тараз, проспект Толе би 69, общая площадь 988,9 кв.м.,","проспект Толе би 69","Белсенді",null,"Не указан"]
["Здание по адресу: Жамбылская область, г. Тараз, ул. К. Койгельды 173 «а», общей площадью 1051,9 кв.м.,","Здание по адресу: Жамбылская область, г. Тараз, ул. К. Койгельды 173 «а», общей площадью 1051,9 кв.м.","ул. К. Койгельды 173 «а»","Белсенді",null,"Не указан"]
["Информационная система «Центр контроля COVID-19»","Информационная система «Центр контроля COVID-19»","пр.Мангилик ел, д.8.","Белсенді",null,"Не указан"]
["Автомашина марки Lada-2114411040, регистрационный номер Х 164 VF","Автомашина марки Lada-2114411040, регистрационный номер Х 164 VF, год выпуска 2011г., цвет снежная королева, номер двигателя 5644672, номер кузова ХТА211440С5088202","улица Аль-Фараби, 11","Белсенді",null,"Не указан"]
["АВТОМОБИЛЬ  \"KIA SORENTO\"","Автомобиль марки \"KIA SORENTO\", 2015 года выпуска, номер кузова: XWWPH812DFU004325, цвет серый, регистрационный номер 239AR07, (остаточная стоимость  - 7448341 тенге)","улица  Исатая -Махамбета, 84","Белсенді",null,"Не указан"]
["Имущество (оружие и боеприпасы) АО \"Кузет\" общей стоимостью 591,1 тысяч тенге","Оружие в количестве 28 единиц балансовой стоимостью 516,5 тыс.тенге и беприпасы (патроны) в количестве 1676 единиц балансовой стоимостью 74,6 тыс.тенге. Общая балансовая стоимость передаваемого имущества 591,1 тысяч тенге","ул. Байзак батыра, 149","Белсенді",null,"Не указан"]
["Имущество для \"Аллеи Мира \"","Имиджевые таблички для установки на «Аллея Мира», сосны породы «Рinus nigra Nigra 2010» в Ботаничекий сад для проекта «Аллея Мира», имиджевые таблички Королевства Бельгия для установки на «Аллея Мира», обустройство и монтаж дорожки на «Аллее Мира» на территории Главного Ботанического Сада г. Алматы по адресу ул. Тимирязева 36Д","ул. Тимирязева, 36","Белсенді",null,"Не указан"]
["Имущество в количестве 198 шт. согласно приложению к приказу.","Имущество в количестве 198 шт. согласно приложению к приказу.","ул.Сыганак, д.66.","Белсенді",null,"Не указан"]
["Автомобиль марки \"Toyota Land Cruiser 200\"","Автомобиль марки \"Toyota Land Cruiser 200\", 2007 года выпуска, номер кузова  JTMHT05J505002289, цвет черный, регистрационный номер 629NDA01.","ул.Сыганак,д.66.","Белсенді",null,"Не указан"]
["Имущество в количестве 106 шт согласно приложению к приказу.","Имущество состоящие из: 1.Уничтожитель PRO KGB4012C -19 шт, 2.Сканер Epson Perfection V19(B11B231401)-1шт, 3.Принтер HP CF389A HP Color Laser Jet Pro M452dn Printer (A)-5 шт, 4.Доска магнитно маркерная 100*150 см на мобильный подставке-2 шт, 5.Принтер лазерный HP Laser jet Pro M102a A4 (G3Q34A)-10 шт, 6.Принтер струйный Epson L-810 СНПЧ А4 (С11СЕ32402)-1 шт, 7.Диспенсер EcoCool 64LA-9 шт, 8.Смартфон Samsung Galaxy S10e SM-G970F,A9/2.7GH+2.3GH+1.9G/6GRAM/128GROM/5.8, 2280x1080,2хSIM,Black-1 шт, 9.Принтер Epson L810,A4,5760x1440dpi,37/38,ppm,USB,SD,tray 100 page-1шт, 10.Экран на треноге Deluxe DLS-T203xW, 1:1,195х195,белый матовый-1 шт, 11. Проектор Epson EH-TW5600,LCD,25001m,35000:1 FullHD,1920x1080,4500hr,0.76-7.62m,4.6kg-1 шт, 12.Монитор 32 HP Omen 32, Black, 2560x1440, 300кд/м2,3000:1, DC 10М:1, Н:178/V:178,5ms,DP,2HDMI,2USB-2 шт, 13.Телефон сотовый APPLE iphone 8Plus 64GB (Space grey)-1шт, 14.Экшн камера GO PRO Hero 8 Black Edition (CHDHX-801-RW)-1 шт, 15.Телефон сотовый XIAOMI Redmi Note 7 64GB Black-2 шт, 16.Холодильник ATLANT X-2401-100-8 шт, 17.Микроволновая печь SAMSUNG ME 88 SUB-5шт, 18.Диктофон SONY ICD PX 470-1шт, 19. Чехол для экшн камеры GO PRO Hero 8 силиконовый с ремешком черный (AJSST-001)-1 шт, 20.Карта памяти TRANSCEND Micro SD 32 GB (TS32GUSD300S)U1-1 шт, 21.Ноутбук HP Pavilion 15-cs2044 ur/15.6 FHD/Core i7 8565U 1.8 Ghz/16/SSD256/NV MX250/2Win 10-5шт, 22.Оптический привод HP Europe USB-3 шт, 23.Кресло M Маджестик (мет.каркас) гобелен/кзам подл.пл. Сенатор/906/606, хром полозья-25 шт.","ул.Сыганак, д.66","Белсенді",null,"Не указан"]
["Объект интеллектуальной собственности \"Единая нотариальная информационная система \"Е-нотариат\" (программа для ЭВМ)","Объект интеллектуальной собственности \"Единая нотариальная информационная система \"Е-нотариат\" (программа для ЭВМ) и исключительные имущественные права на объект интеллектуальной собственности \"Единая нотариальная информационная система \"Е-нотариат\"  (программа для ЭВМ)","пр.Мангилик Ел,д.8.","Белсенді",null,"Не указан"]
["Встроенное нежилое помещение 2 этажа, общей площадью 600,3 кв.м.","Встроенное нежилое помещение 2 этажа, кадастровый номер 21:319:026:095:22:н.п.2, общей площадью 600,3 кв.м.","пр.Абая, здание 22","Белсенді",null,"Не указан"]
["Имущество в количестве 369шт согласно приложению к приказу.","Имущество в количестве 369шт согласно приложению к приказу.","ул.Диваева,д.3.","Белсенді",null,"Не указан"]
["Здания и сооружения с земельным участком.","1. Земельный участок (полигон 2), площадью 2,0093 га., кадастровый номер 21:320:097:987;\n2. здания и сооружения - Литер В: станция скорой помощи, площадью 1836,4 кв.м., кадастровый номер 21:320:097:987-3/2/В; \n3. здания и сооружения - Литер B1: гараж-мойка, площадью 901,3 кв.м., кадастровый номер 21:320:097:987-3/2В1;\n4. здания и сооружения - Литер З: гараж, площадью 717,3 кв.м., кадастровый номер 21:320:097:987-3/2/3;\n5. здания и сооружения - Литер О: проходная, площадью 25,1 кв.м.;\n6. здания и сооружения - Литер Н: проходная, площадью 24,6 кв.м., кадастровый номер 21:320:097:987-3/2/Н.","ул.Керей Жанибек хандар, здание 3/2.","Белсенді",null,"Не указан"]
["Собака породы бельгийская овчарка, по кличке Джексон Шторм.","Собака породы бельгийская овчарка, по кличке Джексон Шторм.","пр.Мангилик Ел,д.30.","Белсенді",null,"Не указан"]
["Автомобили в количестве 2 шт. согласно приложению.","Автомобили марки: 1. \"Kia Mohave\", 2013 г.в., регистрационный номер 043АК01, номер кузова KNAKN811DC5094922;\n2. \"Skoda Superb B6\", 2012 г.в., регистрационный номер 092АК01, номер кузова TMBAB93T0CD300160.","ул.А.Жангельдина, д.24.","Белсенді",null,"Не указан"]
["Автомобили в количестве 3 шт. согласно приложению.","Автомобили марки: 1. \"Skoda Octavia A7\", 2016 г.в., регистрационный номер 149АК01, номер кузова XWWAN4NE6GD006032;\n 2. \"Skoda Octavia A7\", 2016 г.в., регистрационный номер 091АК01, номер кузова XWWAN4NE3GD006039;\n 3. \"Toyota Camry\", 2011 г.в., регистрационный номер 143АК01, номер кузова XW7BE40K60S035304.","ул.Сыганак, д.66.","Белсенді",null,"Не указан"]
["Автомобили в количестве 3 шт. согласно приложению.","Автомобили марки: 1. \"Skoda Octavia\", 2013 г.в., регистрационный номер 102АК01, номер кузова TMBAC2NE8ED006754;\n2. \"Kia Mohave\", 2013 г.в., регистрационный номер 060АК01, номер кузова KNAKN811DD5099975;\n3. \"Skoda Superb B6\", 2013 г.в., регистрационный номер 153АК01, номер кузова TMBAB93TXDD300362.","ул.Шынтас, д.14А.","Белсенді",null,"Не указан"]
["Автомобили в количестве 4 шт. согласно приложению.","Автомобили марки: 1. \"Toyota camry\", 2011 г.в., регистрационный номер 097АК01, номер кузова 6T1BE42K6BX35611;\n2. \"Skoda Superb B6\", 2015 г.в., регистрационный номер 027АК01, номер кузова TMBAH93T5FD300366;\n3. \"Toyota Camry\", 2010 г.в., регистрационный номер 053АК01, номер кузова 6T1BE42K7AX650601;\n4. \"Kia Cerato\" 2013 г.в., регистрационный номер 105АК01, номер кузова KNAFK411BE5845947.","ул.Сырдария, д.16.","Белсенді",null,"Не указан"]
["Автомобили марки \"Skoda Superb B6\"","Автомобили марки \"Skoda Superb B6\", 2013 г.в.: 1. номер кузова TMBAB93T3DD300316, цвет черный перламутровый, регистрационный номер 037АК01; \n2. номер кузова TMBAB93T5DD300706, цвет черный перламутровый, регистрационный  номер 146АК01.","пр.Республики, д.52.","Белсенді",null,"Не указан"]
["Имущество в количестве 124 шт. согласно приложению к приказу.","Имущество согласно приложению к приказу в количестве 124 шт., состоящее из: монитор марки \"Samsung\" LS24F350FH - 120 шт. и жидкокристаллический телевизор марки \"Haier\" LE49F1000U - 4 шт.","ул.Сыганак, д.66.","Белсенді",null,"Не указан"]
["Имущество в количестве 36 шт. согласно приложению к приказу.","Имущество состоящие из: 1. шторы с карнизом и бондо – 8 шт.; 2. ковровое покрытие VICENT серый - 1 шт.; 3. шкаф витрина-размер в-ш-г 2350х1000х500мм - 1 шт.; 4. шкаф витрина-размер в-ш-г 2350х1350х500мм - 7 шт.; 5. шкаф витрина-размер в-ш-г 2350х500х500мм - 1 шт.; 6. шкаф витрина-размер в-ш-г  900х1600х400мм - 8 шт.; 7. шкаф витрина-размер в-ш-г 900х2000х500мм - 4 шт.; 8. шкаф подставка-размер в-ш-г 950х510х400 - 5 шт.; 9. планшет Xiaomi Mi Pad 5, 128 Gb, Wi-Fi, 2.96 GHz, 6Gb Ram, 11”, 2560x1600, IPS,BT,13Mp/8Mp,A11 - 1 шт.","пр.Мангилик ел, д.14.","Белсенді",null,"Не указан"]
["Имущество в количестве 114 шт. согласно приложению к приказу","Имущество в количестве 114 шт. состоящее из: информационный стенд \"Рухани жангыру\" - 1 шт., информационный стенд \"Кодекс сотрудника\" с двумя экранами - 1 шт., информационный стенд с экраном - 1 шт., шторы в уголке отдыха - 1 шт., люстра потолочная - 23 шт., ковровая дорожка - 60 шт., ковер - 1 шт., диван - 1 шт., кресло - 2 шт., лайтбокс над входной группой - 2 шт., картина - 11 шт., светильник - 10 шт. Согласно приложению к приказу.","пр.Тауелсиздик, д.1.","Белсенді",null,"Не указан"]
["Имущество в количестве 16 шт. согласно приложению к приказу.","Имущество состоящее из: сервер Intel Xeon-Silver 4108/8GB DDR4-2666/2x300GB - 15 шт.; сервер Intel Xeon-Silver 4110/6х32GB DDR4-2666/4x960GB SFF (2.5in)/Tower - 1 шт.","ул.Сыганак, д.66.","Белсенді",null,"Не указан"]
["Имущество в количестве 28шт.  согласно приложению к приказу.","Имущество в количестве 28шт. согласно приложению к приказу.","ул.Сыганак, д.66","Белсенді",null,"Не указан"]
["Нарезной пистолет  марки \"Glock-19\"","Нарезной пистолет  марки \"Glock-19\" калибра 9*19 мм за №XCF 707.","пр.Тауелсиздик, д.1.","Белсенді",null,"Не указан"]
["Нарезной пистолет марки \"Glock-19\"","Нарезной пистолет марки \"Glock-19\" калибра 9*19мм за № ZTR 969.","пр.Тауелсиздик, д.1.","Белсенді",null,"Не указан"]
["Автомобили в количестве 4шт.","Автомобили марки \"Toyota Camry\" 2019 г.в.: 1. номер кузова XW7BN4HK10S106252, р.н. 576СА01, цвет белый;\n2. номер кузова XW7BN4HK50S105850, р.н. 580СА01, цвет белый;\n3. номер кузова XW7BN4HK70S106157, р.н. 557СА01, цвет черный;\n4. номер кузова XW7BF4HK00S129745, р.н. 567СА01, цвет черный.","пр.Мангилик ел, д.8.","Белсенді",null,"Не указан"]
["Имущество в количестве 73 шт. согласно приложения к приказу.","Имущество в количестве 73 шт., состоящее из: стеллаж архивный - 61 шт., МФУ HP Laser - 4 шт., принтер HP Laser - 8 шт. Согласно приложения к приказу.","пр.Кабанбай батыра, д.56а","Белсенді",null,"Не указан"]
["Кардиологическая и гемодинамическая рентгеновская система.","Кардиологическая и гемодинамическая рентгеновская система (заводской номер №1325964)  \"Artis Zee Floor R0102\"","пр.Мангилик ел, д.8.","Белсенді",null,"Не указан"]
["Рабочий проект  по озеленению и  благоустройства курортной зоны.","Рабочий проект  \"Озеленение и благоустройства курортной зоны, расположенной между озерами Большое Чебачье и Текеколь (Первый этап проектирования на территории 65,3516 га)\"","пр. Мангилик ел, д.8","Белсенді",null,"Не указан"]
["Автомобиль марки \"Mitsubishi Pajero\"","Автомобиль марки \"Mitsubishi Pajero\", 2008 г.в., номер кузова JMYLRV93W8J001929, цвет темно-серый, р.н. 573SOA01.","ул.Сыганак, д.66","Белсенді",null,"Не указан"]
["Тепловые сети","тепловые сети по ул. Бейбарыс Султан, 14","ул. Бейбарыс Султан, 14","Белсенді",11338320,"Не указан"]
["Объекты недвижимости и имущество согласно приложению к приказу.","Объекты недвижимости состоящее из 9 наименований, а также имущество в количестве 343 шт. согласно приложению к приказу.","пр.Мангилик ел, д.8.","Белсенді",null,"Не указан"]
["имущество состоит из 27 наименований, в количестве - 39 штук","1)Комплект штор-1шт.; 2)НММ «Даллас» - 2 шт.,; 3)НММ «Даллас 2» БД-1 шт.; 4)Ковер 3*4-1 шт.; 5)Ковер 4*5-1 шт.; 6)Стул офисный «Silwia Arm» (V-4) черный-2 шт,;7)Секция мебельная для документов ТБГ(680*400*803) дуб сонома/2-1шт.;8)Комод (790*800*400) орех 21-033,01-1шт.; 9)Тумба (800*1000*450) Веге Цаво 21-033,02-1 шт.; 10)Стол журнальный(490*900*600)Орех 21-033,03-1 шт,; 11)Комплект штор-1шт,; 12)Диван «Оникс» 1,60*0,93-1 шт,; 13)Диван «Оникс» 3,30*0,93-1шт; 14)Кресло MACRO черное-8 шт.; 15)Кресло КОМО-1 шт; 16)Секция классик тиковое дерево темное-1 шт.; 17) Брифинг Нортон венге экокожа- 1 шт; 18)Стол руководителя венге экокожа- 1шт; 19)Стол телефонный с баром Нортон левый экокожа венге - 1 шт; 20)Стенка Нортон венге экокожа-1 шт; 21)Стол для заседаний- 1 шт; 22)Стол компьютерный угловой-1 шт; 23)Кресло ATLANT EXTRA черный - 1 шт; 24)Стул офисный Sywia черный-3 шт; 25)Стул офисный Sambo-2 шт; 26)Кресло поворотное - 1шт; 27)Сигнализация А39 2CAN-LIN БЕЗ МОДУЛЯ -1 шт.","г.Костанай,  ул.Алтынсарина, 151 А","Белсенді",null,"Не указан"]
["Автомобиль марки \"Toyota Camry\"","Автомобиль марки \"Toyota Camry\", 2019 г.в., номер кузова XW7BF3HK20S151028, цвет черный, р.н. 125СЕ01.","ул. А.Токпанова, д.45","Белсенді",null,"Не указан"]
["Имущество  в количестве 822 шт. согласно приложению к приказу.","Имущество состоящее из: аккумулятор 12 В 7 А/ч-2 шт, блок питания 12В 5А имп., АКБ 7 А/ч, SIWD 1205-01B-1 шт, видеокамера уличная AHD 2 мегапиксель с фиксированным объективом MACT-8430/D1-4 шт, видеорегистратор 4-х канальный MAR2304EX-1 шт, жесткий диск WD Purple WD40PURX 1 IntelliPower 64MB (SATAIII)DV-1 шт, кабель канал 15х10- 200 м, кабель UTP Cat 5-600 м, BNC разъем с металлическим колпачком под винт (в упаковке 100 шт)RG-51-8 шт, разъем питания универсальный \"папа\" FW-16-4 шт, расходные материалы-1 шт.","ул. Амангельды, д.137","Белсенді",null,"Не указан"]
["Информационный интернет - ресурс \"Первого Президента Республики Казахстан - Елбасы\"","Информационный интернет - ресурс \"Первого Президента Республики Казахстан - Елбасы\"","пр.Мангилик ел, д.8.","Белсенді",null,"Не указан"]
["Автомобили марки \"Toyota Camry\" в количестве 2 шт.","Автомобили марки: 1.\"Toyota Camry\", 2019 г.в., номер кузова XW7BF4HK20S143789, цвет черный, р.н. 458СЕ01, 2.\"Toyota Camry\", 2019 г.в., номер кузова XW7BF4HK70S146221, цвет черный, р.н. 457СЕ01.","пр. Мангилик ел, д.14","Белсенді",null,"Не указан"]
["АВТОМОБИЛИ   \"Honda Accord\"  и  \"Volkswagen Passat\"","Автомобиль марки \"Honda Accord\", 2004 года выпуска, номер кузова: JHMCM56564C400424, цвет золотистый металлик, регистрационный номер 168ЕWA07, (оценочная стоимость - 1743000 тенге)  и автомобиль марки \"Volkswagen Passat\", 1998 г.в., номер кузова: WVWZZZ3BZXE043359, регистрационный номер 166ЕWA07, цвет - синий, (оценочная стоимость - 1075000 тенге)","ул. Сейфуллина, 24","Белсенді",null,"Не указан"]
["Легкоатлетический спортивный комплекс в городе Нур-Султан.","Легкоатлетический спортивный комплекс, общей площадью 36 657,5 кв.м., кадастровый номер: 21:320:135:3899:1/А, расположенный на земельным участке, площадью 9,5333 га, кадастровый номер: 21:320:135:3899.","пр. Туран, д.59","Белсенді",null,"Не указан"]
["Автомобиль марки \"ГАЗ 2705 264\" и имущества в количестве 13 шт. согласно приложению к приказу.","Автомобиль марки \"ГАЗ 2705 264\" 2014 г.в., н.к. 270500Е0552654, цвет белый, р.н. 680ВО01, также имущество состоящие из: 1.Парогенерато, малогабаритный -1 шт, 2.Термогенератор Игеба TF-35 №ds-1шт, 3.Стул для посетителей № 907141,88-1 шт, 4.Факс Panasonic №1360426-1 шт,5.Принтер лазерный (Многофункциональный JazerJet 3055 ALLi) №0136460-1шт, 6.Системный блок Asus Eee Box PC mode+LCD V 193 HQAb №142321771,7. Компьютер HP ds 7600 CMTP 4-6 Monitor 1740 № 0136454-1ш, 8.Стул для посетителей №907141.7-1шт,9. Стул для посетителей №907141.51-1шт,10. Стул для посетителей №907141.86-1шт, 11. Шкаф №907143.13-1шт,12.Шкаф №907143.30-1шт, 13.Холодильник бытовой «Атлант»-1шт.","пр.Мангилик ел, д.8.","Белсенді",null,"Не указан"]
["Автомобиль JAC T6, \tчерного цвета,  2023 г.в., VIN\tMXC1PAB80PK070146","Автомобиль JAC T6, \tчерного цвета,  2023 г.в., VIN\tMXC1PAB80PK070146","ул.А.Кунанбаева, 99","Белсенді",14590000,"Не указан"]
["Сервер \"HP Enterprise\"","Сервер «HP Enterprise DL 380 GEN 10:2*Xeon Silver 4110 (8C/16T 11Mb)/2.1-3.0 GHz/14x16Gb/5*SSD HP Enterprise 1.92TB SATA RI SFF (2.5in) SC DS/P408i-a/2Gb/8SFF/4x1GbE/No ODD/2x500W Platinum»","ул.Сыганак, д.66","Белсенді",null,"Не указан"]
["Имущество в количестве  291136 шт согласно приказу.","Имущество состоящие из: 1.Кровать мобильная и комплектующие-136 шт, 2.Тесты-40000 шт, 3.Защитные костюмы-1000 шт, Медицинские перчатки-50000 шт, Медицинские маски-200000 шт.","ул.Сыганак, д.66","Белсенді",null,"Не указан"]
["Кислородный концентрат","6 единиц кислородного концентрата SD30W.","ул.Сыганак, д.66","Белсенді",null,"Не указан"]
["Проектно-сметная документация.","Проектно-сметная документация  \"Строительство сквера благоустройства пешеходной зоны (Променад) в поселке Бурабай Акмолинской области\".","пр.Мангилик ел, д.8.","Белсенді",null,"Не указан"]
["Собака породы бельгийская овчарка.","Собака породы бельгийская овчарка, по кличке Вольф","пр.Мангилик ел,д.30","Белсенді",null,"Не указан"]
["Имитаторы запаха диких животных","Имитаторы запаха диких животных (имитатор запаха CITES-1 - рога сайги - 8 шт; имитатор CITES-2 -  рога архара - 8 шт; имитатор CITES-3 -степная черепаха – 8 шт; имитатор CITES-5 - балобан – 8 шт; имитатор CITES-6 – медвежья лапа 8 шт; имитатор CITES-7 – желчь медведя 8 шт; представляющие собой шипучие порошки, а также паспорт, перчатки, пинцет), общая стоимость 3 680 000,00 тенге.","ул.Бейбитшилик, 18, офис 406","Белсенді",null,"Не указан"]
["Имущество в количестве 4 шт. согласно приложению к приказу.","Имущество состоящие из: 1. анализатор газов крови, электролитов и метаболитов GEMPremira 5000 (InstrumentationLaboratoryCo, США) - 1 шт,;\n2. картридж BG/LYTES/COOX 600 тестов, из комплекта анализатора газов крови, электролитов и метаболитов GEMPremier 5000t+15+25C (InstrumentationLaboratoryCo США ) - 1 шт,;\n3. набор гепариновых капилляров с крышечками, стержнями и магнитом, 170мкл, 200 шт./уп., из комплекта анализатора газов крови, электролитов и метаболитов GEMPremier 5000+2+30C (SC-SanguisCountingKontrollblutherstellungsundVertriebsGmbG, Германия) - 1 шт.;\n4. бумага для принтера (5 рулонов) - PRINTERPAPER из комплекта Система определения ионного и газового состава крови invitro автоматическая GEMPremier 4000 в комплекте с картриджами, контрольными материалами и принадлежностями t+10+26 C (InstrumentationLaboratoryCo, США) - 1 шт.;\n5. источник бесперебойного питания V-1500-F-LCD:SVC 1500BA(900W)AVR; 165-275B 2x12B/9 Ач.","ул.Московская, д.37/1","Белсенді",null,"Не указан"]
["Автомобиль марки \"Toyota Land Cruiser Prado\"","Автомобиль марки \"Toyota Land Cruiser Prado\", 2017 г.в., номер кузова JTEBX3FJ10K274782, цвет черный, р.н. 030SZ01.","пр.Мангилик ел, д.14","Белсенді",null,"Не указан"]
["Ковровая дорожка, ковер","Дорожка ковровая ширина 1,0 м, длина 126 м; ковер ширина 3м, длина 5м.","пр.Нурсултана Назарбаева,179","Белсенді",287600,"Не указан"]
["Имущество в количестве 123 шт. согласно приложению к приказу.","Имущество состоящие из: 1. пульт Делегата DCN-DCS - 2 шт.;\n2. кабель Bosch 30m - 1 шт.;\n3. настенная колонка 40 вт IL 60-TW-8 шт.;\n4. рlena LBB 1968/00 Bosch устройства подавления - 2 шт.;\n5. DCN-DDI соединительный модуль - 1 шт.;\n6. DCN-FMIC Панель для подключения микрофона - 2 шт.;\n7. микрофон на гибком держателе, длинный DCN-MICL DCN-MICL - 4 шт.;\n8. DCN-FMICB Панель управления - 1 шт.;\n9. усилитель звука DSPPA MP-200P - 1 шт.;\n10. усилитель звука DSPPA MP-600P - 1 шт.;\n11. напольная стойка FHT1450 SMS Flatscreen максимальная нагрузка 50 кг. 1450 мм. - 1 шт.;\n12. держатель микрофона типа «Журавль» - 2 шт.;\n13. акустика потолочная Apart СМ-6Т - 9 шт.;\n14. Bosch CCU - 1 шт;\n15. планшет Samsung TAB S2 - 10 шт.;\n16. жесткий диск 6 TB 12G SAS 7.2K RPM LFF HDD (4K)/UCS-HD6T7KL4K/CisCO - 60 шт.;\n17. компьютер (COMPUTER), i5 4GB SBB-N64DV4 - 17 шт,","ул.Сыганак, д.66","Белсенді",null,"Не указан"]
["Рабочий проект и сводный сметный расчет на объект «Строительство 40-квартирного жилого дома №14 квартала №4 на левобережной части р. Сырдария в городе Кызылорда (без наружных инженерных сетей и генерального плана)»","Рабочий проект и сводный сметный расчет","ул.Ы.Жахаева, д.16","Белсенді",null,"Не указан"]
["Имущество в количестве 47985 шт. согласно приложению к приказу.","Имущество состоящие из: 1. защитный костюм одноразовый - 600 шт.;\n2. защитные очки на ленте - 600 шт.;\n3. медицинские маски трехслойные (голубые) фирмы «СХС» Disposable Prtective Mask - 30 000 шт.;\n4. медицинские маски трехслойные (белые) фирмы «CEIEC» ProtDesk - 6 000 шт.;\n5. дезинфекционный набор в сумочках (органайзеры) с капсулой «Лиенхуа» от эпидемий - 200 шт.;\n6. медицинские маски трехслойные (производства Китай) - 6 000 шт.;\n7. кожанные антисептики (по 500 мл.) - 55 бут.;\n8. маски KN95 в форме респиратора - 1 000 шт.;\n9. лекарства «Клексан» - 50 уп.\n10. 3D защитные маски (щиты) - 280 шт.\n11. маски KF94  в форме респиратора - 3 000 шт,;\n12. экспрес тесты - 200 шт.","ул.Сыганак, д.66","Белсенді",null,"Не указан"]
["Имущество в количестве 56 шт. согласно приложению к приказу.","Имущество в количестве 56 шт. согласно приложению к приказу.","ул.Е495","Белсенді",null,"Не указан"]
["Квартира общей площадью 71,5 кв.м. расположенная в городе Нур-Султан.","Квартира общей площадью 71,5 кв.м., к.н. 21:319:019:1012:6:32.","пр.Богенбай Батыра,д.30, кв.32.","Белсенді",null,"Не указан"]
["Собака по кличке Блэк.","Собака породы немецкая овчарка, по кличке Блэк, 2021 года рождения, окрас черный, пол кобель.","ул. Затаевича, д. 18/1","Белсенді",null,"Не указан"]
["Имущество в количестве 90 шт. согласно приложению к приказу.","Имущество в количестве 90 шт. согласно приложению к приказу.","пр.Мангилик ел, д.8.","Белсенді",null,"Не указан"]
["Имущество в  количестве 1472 шт. согласно приложению к приказу.","Имущество в  количестве 1472 шт. согласно приложению к приказу.","ул.Абая, д.11","Белсенді",null,"Не указан"]
["Имущество в количестве 493 шт. согласно приложению к приказу.","Имущество в количестве 493 шт. согласно приложению к приказу.","ул.Сыганак, д.66","Белсенді",null,"Не указан"]
["Автотранспортное средство марки Toyota Camry","Автомобиль марки Toyota Camry, 2007 года выпуска, номер кузова JTNBK40K003031464, цвет черный, регистрационный номер 423ABF13, рыночная стоимость - 6 131 300 тенге","ул.Ш.Калдаякова, д.33","Белсенді",null,"Не указан"]
["Автотранспортное средство марки \"Kia Cerato\"","Автотранспортное средство марки \"Kia Cerato\", 2020 г.в., с регистрационным номером 542BN04, номер кузова XWWF2416ВM0006995, цвет серый, рыночная стоимость - 10 743 000 тг.","ул. Ш.Калдаякова,33","Белсенді",null,"Не указан"]
["Имущество в количестве 1734 шт. согласно приложению к приказу.","Имущество в количестве 1734 шт. согласно приложению к приказу.","ул. Желтоксан, д.48","Белсенді",null,"Не указан"]
["Имущество в количестве 33 шт. согласно приложению к приказу","Имущество в количестве 33 шт. согласно приложению к приказу","ул. Бейбитшилик, д.61а","Белсенді",null,"Не указан"]
["«Казахский драматический театр», общей площадью 22 852,74 кв.м., кадастровый номер 21-318-086-1106-1/А, на земельном участке площадью 6 га, кадастровый номер 21-318-086-1106 с имуществом согласно приложению к приказу","«Казахский драматический театр», общей площадью 22 852,74 кв.м., кадастровый номер 21-318-086-1106-1/А, на земельном участке площадью 6 га, кадастровый номер 21-318-086-1106 с имуществом согласно приложению к приказу","ул. 23-15, здание 8/1","Белсенді",null,"Не указан"]
["Программное обеспечение \"Автоматизированная система \"Арлан\"","Программное обеспечение \"Автоматизированная система \"Арлан\"","ул.Сауран, д.66","Белсенді",null,"Не указан"]
["Автомобиль Kia Cerato","Kia Cerato 2011 года выпуска, госномер 201AR07, цвет коричневый, VIN/кузов/шассии №KNAFT411AB5429045","ул.Исатай-Махамбета, 84","Белсенді",2774923.05,"Не указан"]
["Сеть дифференциальных станций, состоящий из 60 дифференциальных станций с программным обеспечением","Сеть дифференциальных станций, состоящий из 60 дифференциальных станций с программным обеспечением","ул. Желтоксан, д. 29","Белсенді",null,"Не указан"]
["Имущество в количестве 10 шт. согласно приложению к приказу.","Имущество состоящие из: 1. цифровой диктофон MOSQUITO NEO-1 - 2 шт.; 2. цифровой диктофон MOSQUITO NEO-3 - 2 шт.; 3. пульт ДУ с управлением по радиоканалу для версий MSQ NEO-1 и MSQ NEO-3 - 2 шт.; 4. цифровой диктофон длительного накопления UDAV-ST - 3 шт.; 5. STRIX-RDA цифровая система аудио контроля по радио каналу (с цифровым передатчиком и накопителем) - 1 шт.","ул. С. Сейфуллина, д.37","Белсенді",null,"Не указан"]
["Имущество в количестве 3 шт. согласно приложению приказа","Имущество в количестве 3 шт.: Ноутбук (2шт.) ASUS X509JA-EJ024 и принтер HP Color Laser Jet  Pro","ул.Сыганак, д.66","Белсенді",null,"Не указан"]
["Офисная мебель и техника в количестве 221 шт. согласно приложению приказа","Офисная мебель и техника в количестве 221 штук согласно приложению приказа","пр.Мангилик ел, д.8.","Белсенді",null,"Не указан"]
["Автомобили в количестве 2 ед., марки \"HYUNDAI SONATA\"","Автомобиль марки \"HYUNDAI SONATA\", 2021 г/в, р/н 957СN01, цвет черный, автомобиль марки \"HYUNDAI SONATA\", 2021 г/в, р/н 012YV01, цвет черный.","пр.Мангилик ел, д.14","Белсенді",null,"Не указан"]
["Имущество в количестве 8 ед. согласно приложению к приказу","Имущество в количестве 8 ед.: коммутатор потоков Е1 Астарта, сервер Call-Recorder Dell Optiplex 7050, монитор Dell P2417H, клавиатура Dell KB216p, оптическая мышь Dell MS116p, коммутатор TP-Link TL-SF1008D, ответвитель  на 8 потоков E1, лицензия на программное обеспечение \"SP-monitor\".","ул.Сыганак, д.66","Белсенді",null,"Не указан"]
["Объект «Строительства линии правительственной связи»","Объект «Строительства линии правительственной связи» протяженностью 5100 метров","ул.Сыганак, 17/12","Белсенді",null,"Не указан"]
["Собака по кличке Цезарь.","Собака породы немецкая овчарка по кличке Цезарь 2021 года рождения, окрас черный.","ул. Затаевича, д. 18/1","Белсенді",null,"Не указан"]
["Имущество в количестве 17 шт. согласно приложению к приказу.","Имущество в количестве 17 шт.: коммутатор S6730-H24X6C (2 шт.), система хранения данных OceanStor 2600 V3 (1 шт.), сервер 2288H (5 шт.), шкаф серверный SHIP 601S.8042.03.100 (1 шт.), источник бесперебойного питания SVC. RT-3KL-LCD (1 шт.), батарейный блок SVC для ИБП RT-3KL-LCD (2 шт.), оптический трансивер EFP, GE, single mode (1310 HM. 10 KM. LC) (1 шт.), оптический трансивер 40GBASE-ISR4, QSFP+40G, многорежимный (850 HM. 0,15 KM. МРО) (4 шт.).","ул.Сыганак, д.66","Белсенді",null,"Не указан"]
["Проектно-сметная документация «Строительство инженерных сетей от поселка Бурабай до озер Большое Чебачье и Текеколь ГНПП «Бурабай». 2 очередь»","Проектно-сметная документация «Строительство инженерных сетей от поселка Бурабай до озер Большое Чебачье и Текеколь ГНПП «Бурабай». 2 очередь»","пр.Мангилик ел, д.8.","Белсенді",null,"Не указан"]
["Автомобиль марки «Skoda Super B8», г/в 2018 год, р/н 501ВТ01, цвет черный перламутровый","Автомобиль марки «Skoda Super B8», г/в 2018 год, р/н 501ВТ01, цвет черный перламутровый","ул. Желтоксан, д.43","Белсенді",null,"Не указан"]
["Автомобиль марки \"Chevrolet Damas VAN\"","Автомобиль марки \"Chevrolet Damas VAN\", 2022 года выпуска, номер VIN:MXCCVABD0NK814369, цвет белый.","ул. С.Сейфуллина, д.56/2","Белсенді",null,"Не указан"]
["Стенды в количестве 4 шт. согласно приложению к приказу","Стенды в количестве 4 шт.: Стенд NAZARBAEV UNIVERSITY/INTERACTIVE KAZAKHSTAN ENERGY GAME Аdunik Switzerland, Стенд RAINMAKER WORLDWIDE, Аdunik Switzerland, Стенд SILO SYSTEM, Аdunik Switzerland, Стенд UNIVERSITY OF ALBERT Аdunik Switzerland","пр.Мангилик ел, д.11","Белсенді",null,"Не указан"]
["Здание и сооружения с имуществом согласно приложению приказа","Здание и сооружения детского реабилитационного центра с имуществом согласно приложению приказа","пр. Туран, д.36","Белсенді",null,"Не указан"]
["Собака по кличке Аякс.","Собака породы голландская овчарка, по кличке Аякс, 2020 года рождения, окрас тигровый, пол кобель.","пр. Мангилик Ел, д.30","Белсенді",null,"Не указан"]
["Собака по кличке Блек","Собака породы голландская овчарка, по кличке Блек, 2020 года рождения, окрас тигровый, пол кобель.","пр. Мангилик Ел, д.30","Белсенді",null,"Не указан"]
["Имущество в количестве 469 шт. согласно приложению к приказу.","Имущество в количестве 469 шт. согласно приложению к приказу.","микрорайон 2, здание 76","Белсенді",null,"Не указан"]
["Ноутбуки марки «Asus Model-X54C»","Ноутбуки марки «Asus Model-X54C» 6шт","ул. А. Янушкевича, 2","Белсенді",null,"Не указан"]
["Единая интегрированная образовательная платформа - edu.kz.","Единая интегрированная образовательная платформа - edu.kz в составе компонентов согласно приложению  к приказу.","пр.Мангилик ел, д.8.","Белсенді",null,"Не указан"]
["Здание","Здание расположенное по адресу: г. Нур - Султан, р. Сарыарка, пр.Абая, здание 22А, к.н.:21:319:026:972:22а/Б, общая площадь 639 кв.м.","пр. Победы, д.11.","Белсенді",null,"Не указан"]
["Собака по кличке Игра.","Собака породы немецкая овчарка, по кличке Игра, 2020 года рождения, окрас чепрачный.","ул. Затаевича, д. 18/1","Белсенді",null,"Не указан"]
["Тренажеры в количестве 35 шт.","1. Профессиональная беговая дорожка с LED экраном - 1 шт.; 2. вертикальный велотренажер - 2 шт.; 3. тренажер кроссовер - 1 шт.; 4. 2 в 1 тяга верхнего блока/нижнего блока - 1 шт.; 5. рычажная тяга с упором в грудь - 1 шт.; 6. 2 в 1 бицепс/трицепс - 1 шт.; 7. жим сидя - 1 шт.; 8. 2 в 1 сведение/разведение рук - 1 шт.; 9. 2 в 1 отведение/приведение ног стоя (махи) - 1 шт.; 10. 2 в 1 тренажер для приводящих мышц - 1 шт.; 11. тренажер для четырехглавой мышцы бедра - 1 шт.; 12. 2 в 1 сгибание/разгибание ног сидя - 1 шт.; 13. сгибания ног лежа - 1 шт.; 14. 2 в 1 жим ногами /гаак машина - 1 шт.; 15. скамья -стойка для жима штанги лежа - 1 шт.; 16. скамья -стойка для жима под углом вверх - 1 шт.; 17. скамья скотта - 1 шт.; 18. машина смита - 1 шт.; 19. гиперэстензия под углом 45 - 1 шт.; 20. силовая рама - 1 шт.; 21. турник+брусья-станок для пресса - 1 шт.; 22. стойка для дисков - 2 шт.; 23. стойка для штанг - 1 шт.; 24. набор штанг фиксированных прямых обрезиненных 10-55 кг - 1 шт.; 25. стойка для гантель 15 пар - 1 шт.; 26. гантели от 10 до 40 кг.- 1 шт.; 27. набор дисков цветных диаметром 50 мм - 1 шт.; 28. гриф олимпийский прямой 50 мм. - 1 шт.; 29. подставка под гантельный ряд  (1-10 кг) 10 ПАР - 1 шт.; 30. гантельный ряд 1 кг - 10 кг (10 пар),шаг  1-10 кг. (10 пар) кг, CHROME- 1 шт.","ул. Армандастар, здание 2/1","Белсенді",null,"Не указан"]
["Автомобиль марки «KIA QUORIS», г/в 2015 год, р/н 744CL01, цвет черный","Автомобиль марки «KIA QUORIS», г/в 2015 год, р/н 744CL01, цвет черный","ул. Омарова, д. 60","Белсенді",null,"Не указан"]
["Автомобили в количестве 4 шт. согласно приложению к приказу.","1. Автомобили марки \"LEXUS LX 570\", 2020 года выпуска, регистрационный номер 398CJ02, номер кузова JTJHY004326239, цвет белый; 2. \"LEXUS LX 570\", 2021 года выпуска, регистрационный номер 396CJ02, номер кузова JTJHY00W704345970, цвет белый; 3. \"MERCEDES-BENZ G CLASS\", 2020 года выпуска, регистрационный номер 397CJ02, номер кузова W1N4632761X362435, цвет белый; 4. \"TOYOTA LAND CRUISER 200\", 2019 года выпуска, 308QR02, JTMHX02J104182952, цвет белый.","ул. С.Сейфуллина, здание 37.","Белсенді",null,"Не указан"]
["Собака породы голландская овчарка, по кличке «Айбын», 2020 года рождения","Собака породы голландская овчарка, по кличке «Айбын», 2020 года рождения","пр.Мангилик ел, д.30","Белсенді",null,"Не указан"]
["Собака породы голландская овчарка, по кличке «Арес», 2020 года рождения","Собака породы голландская овчарка, по кличке «Арес», 2020 года рождения","пр.Мангилик ел, д.30","Белсенді",null,"Не указан"]
["Собака породы голландская овчарка, по кличке «Апач», 2020 года рождения","Собака породы голландская овчарка, по кличке «Апач», 2020 года рождения","пр.Мангилик ел, д.30","Белсенді",null,"Не указан"]
["Электронный сервис «Цифровая аналитика судебной практики»","Электронный сервис «Цифровая аналитика судебной практики»","пр.Мангилик ел, д.14.","Белсенді",null,"Не указан"]
["Имущество в количестве 227 шт. согласно приложению приказа","Имущество в количестве 227 шт. согласно приложению приказа","пр.Мангилик ел, д.30","Белсенді",null,"Не указан"]
["Здание технического корпуса общей площадью 7989,7 кв.м., кадастровый номер 21:319:013:1245:27Д/А, расположенный на земельном участке площадью 0,1716 га, кадастровый номер 21:319:013:1245","Здание технического корпуса общей площадью 7989,7 кв.м., кадастровый номер 21:319:013:1245:27Д/А, расположенный на земельном участке  площадью 0,1716 га, кадастровый номер 21:319:013:1245","ул. А. Молдагуловой, здание 27Д","Белсенді",null,"Не указан"]
["200 единиц устройства проверки документов Duculus Lumus с индивидуальными Чехлами","200 единиц устройства проверки документов Duculus Lumus с индивидуальными Чехлами","ул. Желтоксан, д. 48","Белсенді",null,"Не указан"]
["автотранспортное средство","Квадроцикл снегоболотоход Cfmoto cforce 500, 2015 года выпуска, номер кузова LCELDTS45E6004892, цвет комбинированный","с.о.Кенесский, с.Малый Барап, зона отдыха, строение 1","Белсенді",2500000,"Не указан"]
["Имущество в виде электроники (монитор, компьютер, телевизоры, интерактивная панель), г.Алматы","Монитор, Асеr В247Ү 23/8 Full НD WLED 75 Hz - 20 шт, Компьютер в комплекте (монитор, процессор) QМАХ, клавиатура проводная Gembird, мышь проводная Gembird - 20 комплект, Стационарная связь (рация с комплектующими) Р/сt НҮТ ТМ- 610 400-470 МГц 40 Вt, 128каn - 1шт, Блок питания ВРS1223 13, 8V (mах 25А) - 1шт, Коаксиальный кабель Наnsen RG-213U), 50 ОМ - 30м, Разъем ВЧ UHF, N-типа, mini UHF - 2 шт, Антенна стационарная NQJ-400C, 440МНz, 7.8dbi - 1шт, Телевизор LG 65UР76006LС - 1шт, Телевизор Үаsin Led-65Е5000К - 1шт, Телевизор Samsung РS43Ғ4500 - 1шт,  Интерактивная панель Іntесһ Тs-65 DW-1шт, Зеркала к баннерам на плацу 1 м*2м - 14 шт, Баннеры на плацу.","ул.Утепова, д.29","Белсенді",null,"Не указан"]
["Две единицы программного обеспечения Windows 10 Домашняя (все языки)","Две единицы программного обеспечения Windows 10 Домашняя (все языки)","ул.Сыганак, д.66","Белсенді",null,"Не указан"]
["Автомобиль марки «Chevrolet Malibu», г/в 2020 год, р/н 041AI01, цвет черный","Автомобиль марки «Chevrolet Malibu», г/в 2020 год, р/н 041AI01, цвет черный","ул. Достык, д.13/3","Белсенді",null,"Не указан"]
["Автомобиль марки «Toyota Camry», г/в 2021 год, р/н 747CN01, цвет черный","Автомобиль марки «Toyota Camry», г/в 2021 год, р/н 747CN01, цвет черный","ул. Желтоксан, д. 43","Белсенді",null,"Не указан"]
["Комплекс объектов недвижимости","Комплекс объектов недвижимости (вертолетная площадка-13 056 кв. м.; административно-бытовой корпус-346,9 кв. м.; служебное-206,3 кв. м.; индивидуальный жилой дом -825,2 кв. м.; вертолетная площад-ка- 13 056 кв. м.; гостевой дом-170,7 кв. м.; проходная-21,7 кв. м.; котельная-18,6 кв. м.; дом-171,7 кв. м.; двухслойный ангар с двумя армированными площадками-270 кв. м.; вольер для сафари парка; устройст-во ограждения Gardis 3D; устройство искусственного водоема; строительство вольера вокруг территории охотхозяйства; земельный участок)","с.о.Кенесский, с.Малый Барап, зона отдыха, строение 1","Белсенді",9857978944,"Не указан"]
["Автоматический хемилюминесцентный иммуноанализатор «Maglumi-800»","Автоматический хемилюминесцентный иммуноанализатор «Maglumi-800»","ул.Сыганак, д.66","Белсенді",null,"Не указан"]
["Автомобиль марки \"Hundai Accent 1,6 МГ Classic\"","Автомобиль марки \"Hundai Accent 1,6 МГ Classic\", номер кузова Z94CT41DADR282610, цвет серебристый, регистрационный номер 633AD11 (балансовая стоимость - 2650000 тенге)","ул.Желтоксан, д.11","Белсенді",null,"Не указан"]
["Имущество согласно приложению в количестве 5 шт.","Имущество состоящие из: 1. Дрон DJI Phantom 4 Pro - 1 шт; 2. Дрон DJI Phantom 4 Advanced - 1 шт; 3. Дрон DJI Inspire 1 - 1 шт; 4. Фотоаппарат \"Canon\" - 1 шт; 5. Камера GoPro - 1 шт.","ул. С.Сейфуллина, зд.37","Белсенді",null,"Не указан"]
["Деревья Сакуры","Деревья Сакуры  37 штук","пр.Мангилик ел, д.8.","Белсенді",null,"Не указан"]
["Квартиры в количестве 4 ед.","Квартиры (4 ед.); 1. кв №277, площадью 98.6 кв.м., 2. кв №279, площадью 98.1, 3. №397, площадью 103.7, 4. №400, площадью 86 кв.м.","ул. Достык, д. 13","Белсенді",null,"Не указан"]
["Имущество в количестве 8 штук","Дисплей, диагональ экрана 55 дюйма, яркость:500кд/м2, толщина шва 3,5 мм, размеры комплекта (ШхВ) 1213,4х684,2мм 4 шт.общая стоимость 6850278 тенге, крепление для видеостен 4 шт.общая стоимость 865636 тенге, декоративные накладки 4 шт.298804 тенге, беспроводной передатчик/приемник сигнала 1 шт.358902 тенге, удлинитель сигнала повитой паре HDMIдо 60 метров 1 шт.7070 тенге, ноутбук управления DELL INSPIRION 3542 1 шт.292500 тенге, кабель HDMI-HDMI (вилка-вилка) 2 шт. 26856 тенге, монтаж дисплея 350172 тенге","ул.Г.Муратбаева, д.13","Белсенді",null,"Не указан"]
["Вагоны в количестве 4 шт.","Четыре вагона типа \"ЗАК\"; 1. заводской номер 76001, инвентарный номер 50396, 1977 года постройки; 2. заводской номер 76019, инвентарный номер 50385, 1977 года постройки; 3. заводской номер 76027, инвентарный номер 50399, 1977 года постройки; 4. заводской номер 76106, инвентарный номер 570230, 1987 года постройки.","ул. Жангельдина, здание 2","Белсенді",null,"Не указан"]
["Вагоны в количестве 2 шт.","Вагоны платформы, модель 13-401, номер 42305672, 1984 года постройки и модель 13-401, номер 44548782, 1984 года постройки.","ул. Красногорская, д.4","Белсенді",null,"Не указан"]
["Имущество в количестве 20 шт. согласно приложению к приказу.","Имущество состоящие из: 1. кресло для коференц зала 460*440*840/940 - 1 шт.; 2. кресло офисное - 1 шт.; 3. кресло Ширина, мм - 650; Ширина сидения, мм – 420; Высота, мм - 840…940 - 1 шт.; 4. кресло. Пластиковые база и подлокотники, обивка из обивочного материала - 1 шт.; 5. офисное кресло - 6 шт.; 6. стол 1600*1200*720 - 1 шт.; 7. стол 1600*1200*720 (тумба 410*560*590) - 3 шт.; 8. стол офисный (эргономичный) 1600*1200*720- 1 шт.; 9. стол письменный-3 шт.; 10. стол с мобильной тумбой дуб млечный - 2 шт.","пр.Мангилик ел, д.8.","Белсенді",null,"Не указан"]
["Автомобиль марки \"УАЗ-396295-316\"","Автомобиль марки \"УАЗ-396295-316\", 2010 года выпуска, номер VIN:374100А0419560, цвет белый, регистрационный номер 214BI01.","ул. Кенесары, д.47 \"Б\"","Белсенді",null,"Не указан"]
["Автомобиль марки \"Mercedes-Benz S600 Maybach\"","Автомобиль марки \"Mercedes-Benz S600 Maybach\", 2015 года выпуска, номер VIN:WDD2229761A227927, цвет черный,регистрационный номер 418RA02.","пр.Мангилик ел, д.8.","Белсенді",null,"Не указан"]
["Система автоматизации строительных процесса \"eQurylys\"","Система автоматизации строительных процесса \"eQurylys\"","ул.Кабанбай батыра, здание 32/1","Белсенді",null,"Не указан"]
["Автомобиль марки \"LEXUS LX 570\"","Автомобиль марки \"LEXUS LX 570\", 2015 года выпуска, номер кузова JTJHY00W304193914, цвет белый, регистрационный номер 162TQA01,","ул.Сыганак, д.66","Белсенді",null,"Не указан"]
["Приобретение в дар учебников и учебно-методические комплексы","Учебники и учебно-методические комплексы","ул.Ы.Жахаева, д.16","Белсенді",null,"Не указан"]
["Объекты недвижимости  в городе Нур-Султан.","Административное здание, общей площадью 29352,9 кв.м., кадастровый номер: 212:320:128:598:12/А и электро распределительный пункт, общей площадью 154,0 кв.м., кадастровый номер 21:320:128:598:12/Б,расположенные на земле площадью 1,0766 га, кадастровый номер:21:320:128:598.","ул.Алихан Бокейхан, здание 12,","Белсенді",null,"Не указан"]
["Автомобиль марки \"MERCEDES-BENZ S 600\"","Автомобиль марки \"MERCEDES-BENZ S 600\", 2015 года выпуска,номеру кузова WDD221761A125224, цвет черный, регистрационный номер 897AIX02,","ул.Сыганак, д.66","Белсенді",null,"Не указан"]
["Имущество  в количестве 12 шт. согласно приложению к приказу","Имущество в количестве 12 шт.: рабочая станция - системный блок (9 шт),  рабочая станция- монитор (2 шт), рабочая станция в сборе (монитор и системный блок) (1 шт).","ул. Достык, д.13/3","Белсенді",null,"Не указан"]
["Пистолеты марки \"CZ P-10C\" в количестве 3 шт.","Пистолеты марки: 1. \"CZ P-10C\", калибр 9х19 мм, за №F198774; 2. \"CZ P-10C\", калибр 9х19 мм, за №F198775; 3. \"CZ P-10C\", калибр 9х19 мм, за №F198777.","пр.Тауелсиздик, д.1.","Белсенді",null,"Не указан"]
["Пистолеты в количестве 5 шт.","Пистолеты: 1. \"GLOK17 GEN5\" за №BWAC825; 2. \"GLOK17 GEN5\" за №BWAC826; 3. \"GLOK 19 GEN5\" за №BUYL051; 4. \"GLOK 19 GEN5\" за №BUYL052; 5. \"GLOK19 GEN5\" за №BVUK285.","пр.Тауелсиздик, д.1.","Белсенді",null,"Не указан"]
["Автомобиль \"KIA CARNIVAL\"","KIA CARNIVAL, 2022 года выпуска, номер кузова MX1NE814BNK197360, цвет черный","ул.Казантаева, д.43","Белсенді",null,"Не указан"]
["Культурно-оздоровительный центр «Карлыгаш»","Культурно-оздоровительный центр «Карлыгаш»","п. Интернациональный","Белсенді",null,"Не указан"]
["Имущество в количестве 46 шт. согласно приложению к приказу.","Имущество состоящие из: 1. стол рабочий - 5 шт.; 2. кресло Ширина,мм-650, ширина сиденья, мм – 420, высота, мм-840…940 - 1 шт.; 3. кресло пластиковая база и подлокотники, обивка из обивочного материала - 1 шт.; 4. офисное кресло - 6 шт.; 5. стул из гобелена – 15 шт.; 6. шкаф - 2 шт.; 7. шкаф офисный 800*390*1880 - 1 шт.; 8. шкаф для одежды - 4 шт.; 9. шкаф офисный из ЛДСП 800*410*1907 мм - 2 шт.; 10. компьютер персональный - 9 шт.","пр.Мангилик ел, д.8","Белсенді",null,"Не указан"]
["Имущество в количестве 42 шт согласно приложению к приказу.","Имущество состоящие из: 1. комплекты рукавов (С-52,B-75) - 30 шт.; 2. комплекты рукавов (B-75) - 5 шт.; 3. комплект оборудования - 4 шт.; 4. комплект стволов - 3 шт.","пр.Мангилик ел, д.8.","Белсенді",null,"Не указан"]
["Программа для ЭВМ \"Автоматизированная система субсидирования\"","Программа для ЭВМ \"Автоматизированная система субсидирования\"","пр.Мангилик ел, д.8","Белсенді",null,"Не указан"]
["Автобус марки \"YUTONG ZK6710Q1T\"","Автобус марки \"YUTONG ZK6710Q1T\" 2021 года, VIN:MXBTETE12LK014874, цвет желтый, регистрационный номер 616АС10","пр.Мангилик ел, д.8.","Белсенді",null,"Не указан"]
["Автотранспортное средство  марки Mitsubishi Pajero","Автотранспортное средство  марки Mitsubishi Pajero, г.в. 2009, г/номер Z643CSN","ул.Сыганак, д.66","Белсенді",null,"Не указан"]
["Основные средства состоящие из 798 ед.","Основные средства состоящие из 798 ед.","ул.А.Иманова, д.19.,офис 609.","Белсенді",null,"Не указан"]
["Имущества для полигона согласно приложению, балансовая стоимость составляет 177 898 707 (сто семьдесят семь миллионов восемьсот девяносто восемь тысяч семьсот семь) тенге.","Имущество","ул.Ы.Жахаева, д.16","Белсенді",null,"Не указан"]
["автомашина \"Nissan Altima\", 2006 года выпуска, номер кузова 1N4AL11D56C109408, цвет серый, регистрационный номер 452NTA12 , оценочная стоимость 2454000 тенге.","автомашина \"Nissan Altima\", 2006 года выпуска, номер кузова 1N4AL11D56C109408, цвет серый, регистрационный номер 452NTA12 , оценочная стоимость 2454000 тенге.","Бектурова,24","Белсенді",null,"Не указан"]
["Автомобиль","Автомобиль марки \"Toyota Land Cruser Lc 150\", 2014 года выпуска, номер кузова: JTEBX3FJ80K172833, регистрационный номер 095АЕ11, цвет белый (стоимость - 10849325,00 тенге)","ул.Желтоксан, д.11","Белсенді",null,"Не указан"]
["автомашина \"Toyota Camry\", 2007 года выпуска, номер кузова  JTNBK40К303032530, цвет серебристый металлик, регистрационный номер 043PV14","автомашина \"Toyota Camry\", 2007 года выпуска, номер кузова  JTNBK40К303032530, цвет серебристый металлик, регистрационный номер 043PV14","Камзина,37","Белсенді",null,"Не указан"]
["Доля участия в уставном капитале ТОО «Astana Ballet»","Доля участия в уставном капитале ТОО «Astana Ballet» в размере 100%","пр. Мангилик Ел, д.8.","Белсенді",null,"Не указан"]
["квартира, общая площадь 52,9 кв.м., кадастровый №14:218:014:059:6:49, расположенную по адресу: г. Павлодар, ул. Естая, 101-49","квартира, общая площадь 52,9 кв.м., кадастровый №14:218:014:059:6:49,","ул. Естая, 101-49","Белсенді",null,"Не указан"]
["Оружия, боеприпасы","Пистолет ИЖ71 калибр 9 мм Век3733 (балансовая стоимость - 4400,89 тенге), Пистолет ИЖ71 калибр 9 мм Век4897 (балансовая стоимость - 4400,89 тенге), Пистолет ИЖ71 калибр 9 мм ВРС5440 (балансовая стоимость - 4400,89 тенге),  Пистолет ИЖ71 калибр 9 мм Век6870 (балансовая стоимость - 4400,89 тенге),  Пистолет ИЖ71 калибр 9 мм ВРС8093 (балансовая стоимость - 4400,89 тенге), Пистолет ИЖ71 калибр 9 мм Век8496 (балансовая стоимость - 4400,89 тенге), боеприпасы 9х17мм в количестве 314 штук на сумму 13652,72 тенге","ул.С.Сулейменова, д.46","Белсенді",null,"Не указан"]
["Лечебно-оздоровительный комплекс «Голубой залив»","Лечебно-оздоровительный комплекс «Голубой залив»","п. Бурабай","Белсенді",null,"Не указан"]
["Оборудование платежно-пропускной и билетной системы","Оборудование платежно-пропускной и билетной системы республиканского велотрека \"Сарыарка\"  и крытого футбольного стадиона \"Астана Арена\"","пр.  Кабанбай батыра. 45а","Белсенді",null,"Не указан"]
["Скульптуры «Барс» и свитки «Заң» и «Закон»","Скульптуры «Барс» 2 ед. и свитки «Заң» и «Закон» в количестве 2 штук","пр. Мангилик Ел, д.14","Белсенді",null,"Не указан"]
["Автотранспортное средство  марки Mitsubishi Pajero","Автотранспортное средство  марки Mitsubishi Pajero, г.в. 2008, г/номер Z886CSN","ул.Сыганак, д.66","Белсенді",null,"Не указан"]
["Автомобиль марки \"Tayota Land Cruiser300\"","Автомобиль марки \"Tayota Land Cruiser300\"? 2022 года выпуска, VIN: MXC2PAB80MK016773","ул.С.Сейфуллина,1/2","Белсенді",null,"Не указан"]
["Здание телерадиокомплекса \"Қазмедиа орталығы\"","Здание телерадиокомплекса \"Қазмедиа орталығы\", общая площадь 68 344,1 м2","ул. Д. Конаева, д.4","Белсенді",null,"Не указан"]
["Простые акции АО \"Казконтент\"","504375 штук простых акций АО \"Казконтент\"","пр. Мангилик Ел, д.6.","Белсенді",null,"Не указан"]
["Автотранспортное средство  марки Hyundai Sonata","Автотранспортное средство  марки Hyundai Sonata, г.в. 2010, г/номер Z581AV, цвет серебристый","пр.Мангилик ел, д.8.","Белсенді",null,"Не указан"]
["Автотранспортное средство  марки Lada 21144 110 40","Автотранспортное средство  марки Lada 21144 110 40 , г.в. 2011 , г/номер Z377DB, цвет снежная королева","пр.Мангилик ел, д.8.","Белсенді",null,"Не указан"]
["Компьютерное оборудование","Процессор AMD, АМ4Ryzen 5 5500, ОЗУ 16 Gb, видеокарта GTX 1050 TI - 10 шт.; Монитор X-Game OF 215 LED-FP 21.5 - 10 шт.; Комплект клавиатура+Мышь, X-Game, XD-7700GB - 10 шт.; Ноутбук Aser Nitro 5 AN515-57 - 2 шт.; Многохромный принтер - 2 шт.; Источник безперебойного питания SVK - 10 шт.","пр.Райымбека, д.2","Белсенді",4151368,"Не указан"]
["Автотранспортное средство  марки Toyota Hiace","Автотранспортное средство  марки Toyota Hiace, г.в. 2007, г/номер 634СКА01, цвет серебристый металик","ул.Сыганак, д.66","Белсенді",null,"Не указан"]
["Chevrolet Damas DLX","Автомобиль марки Chevrolet Damas DLX, 2020 года выпуска, номер: MX1CDABD0MK221020, цвет белый","137 учетный квартал, стр 46","Белсенді",null,"Не указан"]
["Оружие и боеприпасы","Оружие  92 ед., боеприпасы 9800 ед.","ул. Бейбитшилик, д.19","Белсенді",null,"Не указан"]
["Автотранспортное средство  марки Toyota Hiace","Автотранспортное средство  марки Toyota Hiace, г.в. 2014, г/номер 056PKА01, цвет комбинированный","пр. Мангилик Ел, д.14.","Белсенді",null,"Не указан"]
["Квартиры, расположенные в г.Астана","Квартиры, расположенные в г.Астана  в количестве 7 ед., согласно приложению к приказу №530 от 28.05.2014 г","пр. Мангилик Ел, д.8.","Белсенді",null,"Не указан"]
["Автотранспортное средство  марки Hyundai Tucson","Автотранспортное средство  марки Hyundai Tucson, г.в. 2007, г/номер 036СLА01, цвет черный","ул.Сыганак, д.66","Белсенді",null,"Не указан"]
["Имущество","Имущество, 2 ед, тепловые сети от КПП до КСК, система отопления с подключением к центральному отоплению","пр.Мангилик ел, д.8.","Белсенді",null,"Не указан"]
["Доля участия в уставном капитале ТОО «Центр электронной коммерции»","Доля участия в уставном капитале ТОО «Центр электронной коммерции» в размере 100%","ул.Жубанова д.16","Белсенді",null,"Не указан"]
["Автотранспортное средство  марки Mitsubishi Pajero","Автотранспортное средство  марки Mitsubishi Pajero, г.в. 2007, г/номер  626СКА01, цвет черный","ул.Сыганак, д.66","Белсенді",null,"Не указан"]
["Огнетушители, костюмы, аварийно-спасательная машина.","Огнетушитель водный ранцевый ОВР-18 - 100 шт, костюм мужской, пожарного (БОП-1) - 10 шт, автотранспортное средство марки \"Аварийно-спасательная машина JAC T6\" 2023 года выпуска, цвет красный, номер кузова MXC1PAB80PK028044, регистрационный номер 641CR01","с. Узынагаш, улица Байдибек би, 29","Белсенді",70516000,"Не указан"]
["Административное здание (г.Алматы)","Административное здание, долей 889/1000, площадью 1943,7 кв.м., кадастровый номер: 20:311:047:070:1:2, расположенное на земельном участке, площадью 0,2143 га, в том числе долей 0,1486 га, кадастровый номер: 20:311:047:070 по адресу: город Алматы, Алмалинский район, проспект Жибек жолы, дом 100, н.п.2","пр.Жибек жолы, д.100, н.п.2","Белсенді",null,"Не указан"]
["Квартира","Двух комнатная квартира, общей площадью 51,5 кв.м.","пр-т. Шахтеров, д1, кв. 152","Белсенді",null,"Не указан"]
["стрелочный перевод №40, стрелочный электропривод Альстом Типа Р-80, стрелочная коробка, путевые коробки, наземная соединительная муфта, кабель марки СБЗПУ 7*2, кабель марки СБЗПУ 3*2, кабель марки СБЗПУ 12*1, трансформатор ПОБС-3, трансформатор ППР-3-5000, трансформатор ПРТА, сопротивление РМР-1","стрелочный перевод №40 - 1 шт., стрелочный электропривод Альстом Типа Р-80 - 1 шт., стрелочная коробка - 1 шт., путевые коробки - 3 шт., наземная соединительная муфта - 1 шт., кабель марки СБЗПУ 7*2 - 500 м., кабель марки СБЗПУ 3*2 - 500 м., кабель марки СБЗПУ 12*1 - 80 м., трансформатор ПОБС-3 - 1 шт., трансформатор ППР-3-5000 - 1 шт., трансформатор ПРТА - 3 шт., сопротивление РМР-1 - 2 шт., сопротивление РМР-1 - 2 шт.","ул.Джумалиева, 78-22","Белсенді",null,"Не указан"]
["Железнодорожный путь","железнодорожный подъездной путь протяженностью 7500 м, кадастровый номер 20:321:066:022:1, расположенный на земельных участках площадью 6,4088 га, кадастровый номер: 03:321:066:002, по адресу: Алматинская область, Карасайский район, с.о. Елтайский, ст.71 разъезд, д.2 и площадью 3,9912 га, кадастровый номер: 20:321:066:022, по адресу: город Алматы, Алатауский район, мкр.Алгабас, ул. 7, уч. 142/8","с.о. Елтайский, ст.71 разъезд, д.2 ; г.Алматы, Алатауский район, мкр.Алгабас, ул.7, уч.142/8","Белсенді",null,"Не указан"]
["денежные средства, тенге","денежные средства в размере 155 469,28 (сто пятьдесят пять тысяч четыреста шестьдесят девять) тенге 28 тиын","село Заречное, улица Юбилейная, 12","Белсенді",null,"Не указан"]
["Автомобиль \"LADA-21214\"","Автомобиль марки \"LADA-21214\", 2020 года выпуска, номер кузова: XWW212140M2400874, цвет белый, регистрационный номер 363DF02.","ул.Сатпаева, д.18А","Белсенді",null,"Не указан"]
["Автомобиль марки \"JAC J7\"","Автомобиль марки \"JAC J7\", 2022 г.в. номер VIN MX1J7AGGXNK028246","ул.Промышленная, 41","Белсенді",null,"Не указан"]
["Экскаватор, Аэраторы, Корм для осетровых рыб","Экскаватор \"Shacman Sх3256dr384, Backhole Loader JCB-3CX SM\" - 1 ед., стоимостью 29939840 тенге; Аэраторы \"AQUA-PLIZ\" - 7 шт., стоимостью 8511864 тенге; Аэраторы \"TURBO-JET\" - 7 шт., стоимостью 8511864,48 тенге; Корм для осетровых рыб - 2865 кг., стоимостью 3301448 тенге; всего общей стоимостью 50265017 тенге","ул.Сатпаева, 3","Белсенді",null,"Не указан"]
["Автотранспортные средства","Автотранспортные средства \"Daimler Chraisler 210\", 1998 г.в., цвет - серый, государственный номер 043EAZ01, номер кузова WDB2100351A520460, балансовая стоимость 1242000 тенге; \"Mazda 6\", 2005 г.в., цвет - белый, государственный номер 045EAZ01, номер кузова JM7GG32F351159504, балансовая стоимость 1692000 тенге; \"Toyota Camry\", 2004 г.в., цвет - золотистый металлик, государственный номер 058EAZ01, номер кузова 4T1BE32K44U828976, балансовая стоимость 2275000 тенге","пр.Мангилик Ел, д.24, кв.18","Белсенді",null,"Не указан"]
["Квартира общей площадью 52 кв.м.  в городе Астане.","Квартира общей площадью 52 кв.м. в городе Астане.","ул. Ж. Жиринтаева, д. 2, кв.36","Белсенді",null,"Не указан"]
["Соединительный железнодорожный путь №1238","Светофор мачтовый, Ч8Г - 1 шт.; Светофор мачтовый, Ч1Г - 1 шт.; Стрелочный перевод №303 - 1 шт.; Стрелочный перевод №301 - 1 шт.; Светофор карликовый, М3 - 1 шт.; Часть железнодорожного пути от стрелочного перевода №303 до мачтового светофора Ч8Г - 55,4 м.; Улавливающий тупик от стрелочного перевода №303 - 121,4 м.; Светофор мачтовый, Н - 1 шт.; Комплектная трансформаторная подстанция КТП-25/10 кВА - 1 шт.","г.Кульсары, ж/дорога Мангышлак-Макат","Белсенді",null,"Не указан"]
["Рабочий проект \"Строительство 50-квартирного жилого дома №20 в левобережной части реки Сырдария в городе Кызылорда\"","Рабочий проект","ул.Ы.Жахаева,16","Белсенді",null,"Не указан"]
["Рабочий проект \"Строительство 50-квартирного жилого дома №22 в левобережной части реки сырдарья в городе Кызылорда и сводный сметный расчет \"Строительство 50-квартирного жилого дома №22 в левобережной части реки Сырдарья в городе Кызылорда\"","Рабочий проект","ул.Ы.Жахаева,16","Белсенді",null,"Не указан"]
["Квартиры в количестве 3 ед.","Квартиры (3 ед.); 1. кв №410, площадью 86.8 кв.м., 2. кв №415, площадью 105.3, 3. №378, площадью 133.7.","ул. Достык, д. 13","Белсенді",null,"Не указан"]
["Автомобиль \"TOYOTA CAMRY\"","1) TOYOTA CAMRY год выпуска 2022, номер кузова XW7B1YHKX0S224397, цвет черный\n2) TOYOTA CAMRY год выпуска 2022, номер кузова XW7B1YHK50S224503, цвет черный","ул.Казантаева, д.43","Белсенді",null,"Не указан"]
["Рабочий проект «Строительство 50- квартирного жилого дома № 19 в левобережной части реки Сырдарья в городе Кызылорда» и сводный сметный расчет «Строительство 50- квартирного жилого дома № 19 в левобережной части реки Сырдарья в городе Кызылорда»","Рабочий проект","ул.Ы.Жахаева,16","Белсенді",null,"Не указан"]
["Рабочий проект «Строительство 50- квартирного жилого дома № 21 в левобережной части реки Сырдарья в городе Кызылорда» и сводный сметный расчет «Строительство 50- квартирного жилого дома № 21 в левобережной части реки Сырдарья в городе Кызылорда»","Рабочий проект","ул.Ы.Жахаева,16","Белсенді",null,"Не указан"]
["Сети водопровода","сети водопровода МЖК  ул. Култегин 9, 11, 11А","ул. Култегин 9, 11, 11А","Белсенді",93560958,"Не указан"]
["Рабочий проект «Строительство 40- квартирного жилого дома № 5 на левобережной части реки Сырдария в городе Кызылорда  (без генерального плана и наружных инженерных сетей)» и сводный сметный расчет «Строительство 40- квартирного жилого дома № 5 на левобережной части реки Сырдария в городе Кызылорда»","Рабочий проект и сводный сметный расчет.","ул.Ы.Жахаева,16","Белсенді",null,"Не указан"]
["автотранспортные средства","Трактор тяговый универсал ТТУ-800, 2020 года выпуска, номер кузова 056, цвет желтый","с.о.Кенесский, с.Малый Барап, зона отдыха, строение 1","Белсенді",30000000,"Не указан"]
["100% доли участия ТОО \"Институт Евразийской интеграции\"","100% доли участия ТОО \"Институт Евразийской интеграции\"","ул. Достык 20","Белсенді",null,"Не указан"]
["Рабочий проект «Строительство 40- квартирного жилого дома № 36 на левобережной части реки Сырдарья в городе Кызылорда (без генерального плана и наружных инженерных сетей)» и сводный сметный расчет «Строительство 40- квартирного жилого дома № 36 на левобережной части реки Сырдарья в городе Кызылорда (без генерального плана и напужных инженерных сетей)»","Рабочий проект и сводный сметный расчет.","ул.Ы.Жахаева,16","Белсенді",null,"Не указан"]
["Квартиры в количестве 7 ед.","Квартиры (7 ед.); 1. кв №89, площадью 69.5 кв.м., 2. кв №90, площадью 51.9 кв.м., 3. кв № 91, площадью 51.7 кв.м., 4. кв №95, площадью 51.7, кв.м., 5. кв №103, площадью 51.2 кв.м., 6. кв №246, площадью 93.1 кв.м., 7. кв № 271, площадью 97 кв.м.","ул. Ж. Жиринтаева, д. 2.","Белсенді",null,"Не указан"]
["Квартиры в количестве 8 ед.","Квартиры (8 ед.); 1. кв №12, площадью 51.6 кв.м., 2. кв №15, площадью 69.6, кв.м., 3. кв №27, площадью 68.9 кв.м., 4. кв №30, площадью 69.5 кв.м., 5. кв №31, площадью 69.6, 6. кв №37, площадью №52.5, 7. кв №41, площадью 51.8, 8. кв №42, площадью 69.3 кв.м.","ул. Ж. Жиринтаева, д. 2.","Белсенді",null,"Не указан"]
["Рабочий проект «Строительство 50- квартирного жилого дома № 42 на левобережной части реки Сырдарья в городе Кызылорда (без генерального плана и наружных инженерных сетей)» и сводный сметный расчет «Строительство 50- квартирного жилого дома № 42 на левобережной части реки Сырдарья в городе Кызылорда (без генерального плана и наружных инженерных сетей)»","Рабочий проект и сводный сметный расчет.","ул.Ы.Жахаева,16","Белсенді",null,"Не указан"]
["Рабочий проект «Строительство 40- квартирного жилого дома № 47 на левобережной части реки Сырдария в городе Кызылорда (без генерального плана и наружных инженерных сетей)» и сводный сметный расчет «Строительство 40- квартирного жилого дома № 47 на левобережной части реки Сырдария в городе Кызылорда (без генерального плана и наружных инженерных сетей)»","Рабочий проект и сводный сметный расчет.","ул.Ы.Жахаева,16","Белсенді",null,"Не указан"]
["Квартиры в количестве 2 ед.","Квартиры 2 ед.; 1. кв №504, площадью 97.1 кв.м., 2. кв №510, площадью 97.1.","ул. Ш. Калдаякова, д. 11","Белсенді",null,"Не указан"]
["Квартиры в количестве 2 ед.","Квартиры 2 ед; расположенные по ул. К.Кумисбекова, д.6, кв 121, плошадью 96.4 кв.м. и пер. Ташенова, д.4, кв 17, площадью 75.9.","ул. К.Кумисбекова, д.6, кв 121 и пер. Ташенова, д.4, кв 17,","Белсенді",null,"Не указан"]
["Жилой дом","Двухквартирный жилой дом №15.","мкр.Байтерек 1, ул.68.","Белсенді",null,"Не указан"]
["Квартиры в количестве 2 ед.","Квартиры в количестве 2 ед.; расположенные по ул. Р. Кошкарбаева, д.40/1, кв 342, площадью 76 кв.м. и ул. Ш. Калдаякова, д.11, кв 261, площадью 83.9.","ул. Р. Кошкарбаева, д.40/1, кв 342 и ул. Ш. Калдаякова, д.11, кв 261","Белсенді",null,"Не указан"]
["Автомобиль марки \"LAND ROVER RANGE ROVER\"","Автомобиль марки \"LAND ROVER RANGE ROVER\", 2021 г.в., номер VIN/кузов/шасси: SALGA3BE3MA439483, цвет комбинированный, регистрационный номер 687AHV02.","ул. С.Сейфуллина, д.37","Белсенді",null,"Не указан"]
["Квартиры в количестве 5 ед.","Квартиры (5 ед.); 1. кв №38,площадью 70.1 кв.м., 2. кв №46, площадью №68.9, 3. кв №47, площадью 69.5 кв.м., 4. кв №49, площадью 51.9, 5. кв №50, площадью 69.1 кв.м.","ул. Ж. Жиринтаева, д. 2.","Белсенді",null,"Не указан"]
["Денежные средства","АО \"Агентство \"Хабар\" - денежные средства - 110 312 955 тенге","Кунаева 4","Белсенді",null,"Не указан"]
["Имущество","Имущество в количестве 36 шт. согласно приложению к приказу","пр. Мангилик Ел, д.8.","Белсенді",null,"Не указан"]
["Квартиры в количестве 5 ед.","Квартиры (5 ед.); 1. кв №51, площадью 69.6 кв.м., 2. кв №55, площадью 69.6 кв.м., 3. кв №81, площадью 69.7, 4. кв №85, площадью 69.8 кв.м., 5. кв №66, площадью 123.2 кв.м.","ул. Ж. Жиринтаева, д. 2.","Белсенді",null,"Не указан"]
["Квартиры в количестве 4 ед.","Квартиры (4 ед.); 1. кв №399, площадью 104.1 кв.м., 2. кв №402, площадью 86.2 кв.м., 3. кв №403, площадью 105.4, 4. кв №291, площадью 125.6.","ул. Достык, д. 13","Белсенді",null,"Не указан"]
["Автотранспортное средство  марки Skoda Oktavia A5","Автотранспортное средство  марки Skoda Oktavia A5 в количестве 5 шт согласно приложения к приказу №969 от 18.12.2013г","пр. Мангилик Ел, д.14.","Белсенді",null,"Не указан"]
["Три щенка","Щенок породы бельгийская овчарка Малинуа Бергвольф Ворсма, окрас рыжий с черной маской, клеймо 67.2034; щенок породы немецкая овчарка длинношерстная Баста, окрас чепрачный, клеймо 289281; щенок породы немецкая овчарка длинношерстная Беста окрас чепрачный, клеймо 289251","с. Караой, Воинская часть 13","Белсенді",null,"Не указан"]
["Программное обеспечение \"Образ++3.0\"","Экземпляр лицензионного программного обеспечения: Автоматизированная информационно-поисковая система \"Образ++3.0\", в виде серверного ключа (HASP) в количестве 1 штуки на 26 (двадцать шесть) одновременных клиентских подключений к базе данных.","ул. Затаевича, д. 18/1","Белсенді",null,"Не указан"]
["Приобретение здания представительского дома, здание малой резиденции и прочего имущества","Здание представительского дома, здание малой резиденции и прочего имущества","ул.Ы.Жахаева, дом 16","Белсенді",null,"Не указан"]
["Две собаки (Чани и Николас)","Собака породы лабрадор ретривер по кличке «Чани Терра Хилс», 5 октября 2016 года рождения, пол сука, клеймо K 16-307, окрас шоколадный и собака породы лабрадор ретривер по кличке «Николас», 9 марта 2017 года рождения, пол кобель, клеймо Т-4192, окрас шоколадный","с. Караой, Воинская часть 13","Белсенді",null,"Не указан"]
["Имущество в количестве -3","Камера Polycom Eagle Eye III- -1 шт, Лицензия Polycom 5 мест- 1шт, СистемаВКС RealPresence Group300-1 шт","ул. Войнов-Интернационалистов, 31","Белсенді",null,"Не указан"]
["Имущество согласно приложению","Жилой дом 1 при насосной станции, площадью 82,2 кв.м., расположенный на земельном участке площадью 7,4918 га, кадастровый номер: 09:109:051:431 по адресу: Карагандинская область, г. Жезказган, строение 431 Жилой дом 3 при насосной станции, площадью 82,2 кв.м., расположенный на земельном участке площадью 7,4918 га, кадастровый номер: 09:109:051:431 по адресу: Карагандинская область, г. Жезказган, строение 431   Жилой дом 4 при насосной станции, площадью 82,2 кв.м., расположенный на земельном участке площадью 7,4918 га, кадастровый номер: 09:109:051:431 по адресу: Карагандинская область, г. Жезказган, строение 431 Жилой дом 2 при насосной станции, площадью 82,2 кв.м., расположенный на земельном участке площадью 7,4918 га, кадастровый номер: 09:109:051:431 по адресу: Карагандинская область, г. Жезказган, строение 431 Гараж, площадью 110,6 кв.м., расположенный на земельном участке площадью 7,4918 га, кадастровый номер: 09:109:051:431 по адресу: Карагандинская область, г. Жезказган, строение 431 Насосная станция 2 подьема, площадью 243,1 кв.м., расположенный на земельном участке  площадью 7,4918 га, кадастровый номер: 09:109:051:431 по адресу:  Карагандинская область, город Жезказган, строение 431 Павильон над скважиной 10, площадью 12,4 кв.м., расположенный на земельном участке площадью 0,25 га, кадастровый номер: 09:109:051:418  по адресу: Карагандинская область, город Жезказган, строение 418 Павильон над скважиной 23-23р, площадью  24,8 кв.м., расположенный на земельном участке площадью 0,25 га, кадастровый номер: 09:109:051:427  по адресу: Карагандинская область, город Жезказган, строение 427 Павильон над скважиной 25-25р площадью 24,8 кв.м., расположенный на земельном участке площадью 0,25 га, кадастровый номер: 09:109:051:428  по адресу: Карагандинская область, город Жезказган, строение 428 Павильон над скважиной 29 площадью 12,4 кв.м., расположенный на земельном участке площадью 0,25 га, кадастровый номер: 09:109:051:424 по адресу: Карагандинская область, город Жезказган, строение 424 Павильон над скважиной 3, площадью 12,4 кв.м., расположенный на земельном участке площадью 0,25 га, кадастровый номер: 09:109:051:420 по адресу: Карагандинская область, город Жезказган, строение 420 Павильон над скважиной 34-34р площадью 24,8 кв.м., расположенный на земельном участке площадью 0,25 га, кадастровый номер: 09:109:051:430  по адресу: Карагандинская область, город Жезказган, строение 430 Павильон над скважиной 34А площадью 12,4 кв.м., расположенный на земельном участке площадью 0,25 га, кадастровый номер: 09:109:051:425  по адресу: Карагандинская область, город Жезказган, строение 425 Павильон над скважиной 38 площадью 12,4 кв.м., расположенный на земельном участке площадью 0,25 га, кадастровый номер: 09:109:051:421  по адресу: Карагандинская область, город Жезказган, строение 421 Павильон над скважиной 4 площадью 12,4 кв.м., расположенный на земельном участке площадью 0,25 га, кадастровый номер: 09:109:051:426  по адресу: Карагандинская область, город Жезказган, строение 426 Павильон над скважиной 42 площадью 12,4 кв.м., расположенный на земельном участке площадью 0,25 га, кадастровый номер: 09:109:051:429 по адресу: Карагандинская область, город Жезказган, строение 429 Павильон над скважиной 44-44р площадью 24,8 кв.м., расположенный на земельном участке площадью 0,25 га, кадастровый номер: 09:109:051:417 по адресу: Карагандинская область, город Жезказган, строение 417 Павильон над скважиной 6 площадью 12,4 кв.м., расположенный на земельном участке площадью 0,25 га, кадастровый номер: 09:109:051:419 по адресу: Карагандинская область, город Жезказган, строение 419 Павильон над скважиной 7  площадью 12,4 кв.м., расположенный на земельном участке площадью 0,25 га, кадастровый номер: 09:109:051:422 по адресу: Карагандинская область, город Жезказган, строение 422 Павильон над скважиной 8-8р площадью 24,8 кв.м., расположенный на земельном участке площадью 0,25 га, кадастровый номер: 09:109:051:416 по адресу: Карагандинская область, город Жезказган, строение 416 Павильон над скважиной 9 площадью 12,4 кв.м., расположенный на земельном участке площадью 0,25 га, кадастровый номер: 09:109:051:423 по адресу: Карагандинская область, город Жезказган, строение 423,             Основные средства: Аппарат сварочный Кабельная линия от подстанции к скв. №23 лев. Кабельная линия от подстанции к скв. №23 пр. Кабельная линия от подстанции к скв. №3 Кабельная линия от подстанции к скв. №7 Кабельная линия от подстанции к скв.№34А Кабельная линия от подстанции к скв.№8 Комплект прибора учета на водохоз. системах КПТ -ТРАНСФОРМАТОРНАЯ ПОДСТАНЦИЯ Насос 20 Д6 Насос 20 Д6 Насос 20А-18-3 Насос 20Д6 Насос агрегат А20А-18Х3-33 У3 Насос агрегат А20А-18Х3-33У3 ТУУ Насос агрегат А20А-198Х3-33-У3 Насос ЭЦВ-10-120-60 Насос ЭЦВ-14-213-300 Х Насос ЭЦВ-14-213-300 Х Насос ЭЦВ-14-213-300 Х Насос ЭЦВ-14-213-300 Х Сборные коллектора от скважин Сварочный агрегат Станок обдирочный Трансформатор 10/04 Шкаф силовой скважина 8-8р Шкаф силовой скважина №23 Шкаф силовой скважина №3 Шкаф силовой скважина №7 Шкаф управления насосом  скважина 4 Шкаф управления насосом №1 Шкаф управления насосом №2 Шкаф управления насосом №3 Шкаф управления скв. №23 правая Шкаф управления скв. №3 Шкаф управления скв. №8 Шкаф управления скв.№23 левая ЭЛ,ДВИГАТЕЛЬ 630 КВТ 1000 ОБ/МИН Эл. двигатель А-112 250 кВт резерв скв №7 Эл. двигатель А-112 250 кВт резерв скв №8 Эл.двигатель  5 кВт Эл.двигатель АК-313-46-6УХЛ-4, 630кВт, 1000об/мин Электродвиг. А-112 250 кВт скв.34 Электродвигатель  А-112-4 250 кВт Электродвигатель  АВШ-100 Электродвигатель 800кв 1000об/м Электродвигатель скв. №34 У.левая Электродвигатель скв. №34 У.правая Электродвигатель скважина  резерв Электродвигатель скважина №9 Внутриплощадочные сети канал.2 очередь Водовод от точки А до площадки очисстных Водопровод внутриплощадочной сети Водопровод нас.ст. 2 подъема до Т Дюкерный переход через Кенгирское водохр Уйтас-Айдосский водопровод Восстановление аварийного резерва Уйтас- Приемный резервуар Скважина 10 Скважина 23 Скважина 23 Скважина 25 Скважина 25 Скважина 29 Скважина 3 Скважина 34 Скважина 34 Скважина 34А Скважина 38 Скважина 4 Скважина 42 Скважина 44 Скважина 44 Скважина 6 Скважина 7 Скважина 8 Скважина 8 Скважина 9","ул. Холмецкого 20","Белсенді",null,"Не указан"]
["Собака породы немецкая овчарка, по кличке «Zender von Walshagen», 25 августа 2018 года рождения, пол кобель, клеймо 981189900107154, окрас зонарный","Собака породы немецкая овчарка, по кличке «Zender von Walshagen», 25 августа 2018 года рождения, пол кобель, клеймо 981189900107154, окрас зонарный","ул. Калининградская, д. 28","Белсенді",null,"Не указан"]
["\"Хивус - 6\"","Катер амфибию \"Хивус - 6\" 2010 года выпуска, номер КАР-0662","ул. Абая 12","Белсенді",null,"Не указан"]
["1) Железнодорожный путь (соед путь от М8 до стр 501 вкл (5 район); 2) Железнодорожный путь (соед путь от М6 до стр 421 (3,4 район)","1) Железнодорожный путь (соед путь от М8 до стр 501 вкл (5 район)\t12:193:090:135:1 12:193:090:136:1 12:193:090:145:1 12:193:090:163:1 12:193:090:155:1 12:193:030:1051:1 12:193:090:161:1 12:193:090:150:1 12:193:090:148:1 12:193:090:166:1-2247,0 м\tКостанайская область, город Костанай, станция \"Костанай\"\n2) Железнодорожный путь (соед путь от М6 до стр 421 (3,4 район)\t12:193:090:146:1 12:193:090:147:1 12:193:090:160:1 12:193:090:134:1 12:193:090:158:1 12:193:030:157:1 12:193:090:153:1 12:193:090:140:1 12:193:090:141:1 12:193:090:162:1 12:193:005:3593:1 12:193:090:159:1-2305,0 м\tКостанайская область, город Костанай, станция \"Костанай\"","станция Костанай","Белсенді",null,"Не указан"]
["Приобретение методических рекомендаций по суммативному оцениванию","Учебники","ул.Ы.Жахаева, д.16","Белсенді",null,"Не указан"]
["Рабочий проект «Строительство  40-квартирного жилого дома №37 квартала №3 на левобережной части реки Сырдария в городе Кызылорда (без генерального плана и наружных инженерных сетей)» и сводный сметный расчет «Строительство 40-квартирного жилого дома №37 квартала №3 на левобережной части реки Сырдария в городе Кызылорда»","Рабочий проект и сводный сметный расчет","ул.Ы.Жахаева, д.16","Белсенді",null,"Не указан"]
["Рабочий проект «Строительство 40-квартирного жилого дома №35 квартала №3 на левобережной части реки Сырдария в городе Кызылорда» (без генерального плана и наружных инженерных сетей) и сводный сметный расчет «Строительство 40-квартирного жилого дома №35 квартала №3 на левобережной части реки Сырдария в городе Кызылорда»","рабочий проект и сводный сметный расчет","ул.Ы.Жахаева,16","Белсенді",null,"Не указан"]
["Автомобиль Skoda Super B6","Skoda Super B6 2013 года выпуска, госномер 775AD07, цвет черный, VIN/кузов/шассии №TMBAH93T4ED300177","ул.Исатай-Махамбета, 84","Белсенді",2272002.25,"Не указан"]
["Железнодорожные пути","1. Железнодорожный путь (Соед.путь № 23 от стр № 11 до ворот нефтебазы; кадастровый номер 02:034: 014:265:1; протяженность 1,34 км; местоположение Актюбинская область, Хромтауский район, Кызылсуский с.о. ); 2. Железнодорожный путь (Соед.путь № 23 от стр № 11 до ворот нефтебазы; кадастровый номер 02:034:014:265:2/1; протяженность 1,34 км; местоположение Актюбинская область, Хромтауский район, Кызылсуский с.о. ); 3. Железнодорожный путь (путь 4410; кадастровый номер 02:042:001:1911:1/1; протяженность 6,5 км; местоположение Актюбинская область, Мугалжарский район, город Эмба, участок 1911); 4. Железнодорожный путь (путь 4410; кадастровый номер 02:027:037:526:1/1; протяженность 5,2 км; местоположение Актюбинская область, Мугалжарский район, город Жем, участок 526);","ул.Ш.Калдаякова, д.33","Белсенді",null,"Не указан"]
["Рабочий проект «Строительство 40-квартирного жилого дома №39 квартала №3 на левобережной части реки Сырдария в городе Кызылорда» (без генерального плана и наружных инженерных сетей) и сводный сметный расчет «Строительство 40-квартирного жилого дома №39 квартала №3 на левобережной части реки Сырдария в городе Кызылорда»","Рабочий проект и сводный сметный расчет.","ул.Ы.Жахаева,16","Белсенді",null,"Не указан"]
["Рабочий проект «Строительство 40- квартирного жилого дома № 46 на левобережной части реки Сырдария в городе Кызылорда (без генерального плана и наружных инженерных сетей)» и сводный сметный расчет «Строительство 40- квартирного жилого дома № 46 на левобережной части реки Сырдария в городе Кызылорда»","Рабочий проект и сводный сметный расчет.","ул.Ы.Жахаева,16","Белсенді",null,"Не указан"]
["Опытно-экспериментальный образец ветровой роторной турбины Болотова","Опытно-экспериментальный образец ветровой роторной турбины Болотова, 1 штука, мощность 5кВт","пр.Мангилик ел, д.8.","Белсенді",null,"Не указан"]
["Рабочий проект «Строительство 40- квартирного жилого дома № 50 на левобережной части реки Сырдария в городе Кызылорда (без генерального плана и наружных инженерных сетей)» и сводный сметный расчет «Строительство 40- квартирного жилого дома № 50 на левобережной части реки Сырдария в городе Кызылорда»","Рабочий проект и сводный сметный расчет.","ул.Ы.Жахаева,16","Белсенді",null,"Не указан"]
["Рабочий проект «Строительство 105- квартирного жилого дома №7 в жилом квартале №2 по улице Жаппасбай батыр города Кызылорда» Без наружных инженерных сетей» и сводный сметный расчет «Строительство             105-квартирного жилого дома №7 в жилом квартале №2 по улице Жаппасбай батыр города  Кызылорда»","Рабочий проект и сводный сметный расчет","ул.Ы.Жахаева, д.16","Белсенді",null,"Не указан"]
["Рабочий проект «Строительство 60- квартирного жилого дома № 45 на левобережной части реки Сырдария в городе Кызылорда (без генерального плана и наружных инженерных сетей)» и сводный сметный расчет «Строительство 60- квартирного жилого дома № 45 на левобережной части реки Сырдария в городе Кызылорда»","Рабочий проект и сводный сметный расчет.","ул.Ы.Жахаева,16","Белсенді",null,"Не указан"]
["Имущество в количестве 13 штук.","1. Охранные посты - 3 шт, 2. рояль W. Hoffmann -  1 шт, 3. звуковое оборудование - 1 шт, 4. тумба ТХ - 7 шт, 5. шторы - 1 шт.","ул. Орынбор, д.8,","Белсенді",null,"Не указан"]
["Недвижимое имущество","Коттедж - 2 шт, пансионат - 5 шт, мед.центр - 1 шт, спальный корпус пансионата - 7 шт, кпп - 2 шт, гостиничный комплекс - 1 шт, котельная - 1 шт, скважина - 1 шт, бассейн - 1 шт, летняя кухня - 1 шт.","ул. Северное побережье Капшагайского водохранилища, база отдыха Айдос","Белсенді",0,"Не указан"]
["Рабочий проект «Строительство 50-квартирного жилого дома №7 в жилом квартале №2 жилого района СПМК-70 в городе Кызылорда»  и сводный сметный расчет «Строительство 50- квартирного  жилого дома №7              в жилом квартале №2 жилого района СПМК-70 в городе Кызылорда»","Рабочий проект и сводный сметный расчет","ул.Ы.Жахаева, д.16","Белсенді",null,"Не указан"]
["6 (шесть) жилых домов с земельными участками, общая балансовая стоимость составляет 2 940 349 135 (два миллиарда девятьсот сорок миллионов триста сорок девять тысяч сто тридцать пять) тенге, в том числе: - 60-квартирный жилой дом с земельным участком, расположенного по адресу: город Кызылорда, улица Бейбарыс Султан дом 7А, кадастровый номер 10-156-031-3309, балансовая стоимость 545 976 579 (пятьсот сорок пять миллионов девятьсот семьдесят шесть тысяч пятьсот семьдесят девять) тенге; - 50-квартирный жилой дом с земельным участком, расположенного по адресу: город Кызылорда, микрорайон Нур Орда дом №80, кадастровый номер 10-156-031-3493, балансовая стоимость 497 574 991 (четыреста девяносто семь миллионов пятьсот семьдесят четыре тысячи девятьсот девяносто один) тенге; - 50-квартирный жилой дом с земельным участком, расположенного по адресу: город Кызылорда, микрорайон Нур Орда дом №80Б, кадастровый номер 10-156-031-3494, балансовая стоимость 491 783 517 (четыреста девяносто один миллион семьсот восемьдесят три тысячи пятьсот семнадцать) тенге; - 50-квартирный жилой дом с земельным участком, расположенного по адресу: город Кызылорда, микрорайон Нур Орда дом №80В, кадастровй номер 10-156-031-3554, балансовая стоимость 491 783 517 (четыреста девяносто один миллион семьсот восемьдесят три тысячи пятьсот семнадцать) тенге; - 50-квартирный жилой дом с земельным участком, расположенного по адресу: город Кызылорда, микрорайон Нур Орда дом №80Э, кадастровый номер 10-156-031-3553, балансовая стоимость 497 574 991 (четыреста девяносто семь миллионов пятьсот семьдесят четыре тысячи девятьсот девяносто один) тенге; - 40-квартирный жилой дом с земельным участком, расположенного по адресу: город Кызылорда, микрорайон Левый берег дом №2, кадастровый номер 10-156-083-1941, балансовая стоимость 415 655 540 (четыреста пятнадцать миллионов шестьсот пятьдесят пять тысяч пятьсот сорок) тенге.","Жилые дома с земельными участками","ул.Ы.Жахаева, д.16","Белсенді",null,"Не указан"]
["Денежные средства","Денежные средства - 194 469 860 (сто девяносто четыре миллиона четыреста шестьдесят девять тысяч восемьсот шестьдесят) тенге.","ул. Култобе, 1","Белсенді",null,"Не указан"]
["Автомобиль Toyota Land Cruiser","Toyota Land Cruiser 2000 года выпуска, госномер 235AR07, цвет белый, VIN/кузов/шассии №JTEHC05JX04001656","ул.Исатай-Махамбета, 84","Белсенді",1380376.06,"Не указан"]
["Квартиры в количестве 8 ед.","Квартиры (6 ед.); 1. кв №70, площадью 123.4 кв.м., 2. кв № 73, площадью 122.3, кв.м., 3. кв №74, площадью 124 кв.м., 4. кв №82, площадью 52.3 кв.м., кв №88, площадью 69.4, кв №87, площадью 51.7 кв.м.","ул. Ж. Жиринтаева, д. 2.","Белсенді",null,"Не указан"]
["Рабочий проект «Строительство двух 50- квартирных  жилых домов № 4,7 и двух 40-квартирных жилых домов №2,3 в жилом квартале в районе СПМК-70/4 в городе Кызылорда» и сводный сметный расчет  «Строительство двух 50- квартирных  жилых домов № 4,7 и двух 40-квартирных жилых домов №2,3 в жилом квартале в районе СПМК-70/4 в городе Кызылорда»","рабочий проект и сводный сметный расчет","ул.Ы.Жахаева, д.16","Белсенді",null,"Не указан"]
["Автомобиль Chevrolet Niva","Chevrolet Niva 2015 года выпуска, госномер 249AR07, цвет черный, VIN/кузов/шассии №X9L212300F0561095","ул.Исатай-Махамбета, 84","Белсенді",1371572.64,"Не указан"]
["Основные средства","Гладильная система Braun IS0-7143 – 1 шт.; Пылесос Bosch BWD-421PET – 1 шт.; Шампунь для пылесоса 3017 Topperr – 1 шт.; Телевизор LG 86\"UQ90006LD LED UHD Smart Gray – 1 шт.; Внутренний HDD 3,5\" 20ТВ Seagate SkyHawk AI SATA-III (ST20000VE002) – 1 шт.; Кронштейн для ТВ до 70\"/178см,Deluxe,Black(DLLPA50-466) – 1 шт.; Телевизор Hisense 65\"A6BG UHD Smart Black – 1 шт.; Регистратор гибридный DS-H332/2Q HD-TVI Hiwatch – 1 шт.; Интерфейсный кабель,HP,HDM to HDMI,2 метра,черный – 1 шт.; Жесткий диск,Dahua,ST8000VX004,HDD 8Tb,SATA 6Gb/s,3.5\" – 1 шт.; Ковры и ковровые изделия 2022 – 8,75 Кресло Ливерпуль 160 SCANDICA  – 1 шт.; Кресло MYRA A LX Laguna орех тай экокожа черный – 1 шт.;  Линолеум Juteks Master Proxi 0887 толщ 2/0.4мм 2.5м – 5 шт.; Угол Лука Квинтет рифленый из алюм листа 1.5мм 25х25х2000мм – 1 шт.; Краска серебряная луна \"Металлик\" БОСНИ 400мл*12 – 3 шт.; Краска серебряно-серая акриловая 400мл Босни – 5 шт.; Маскирующая (малярная) лента indoor Professional 18мм/33м – 4 шт.; Шампунь для б/к мойки Ма-fra cyclon foam 5кг – 2 шт.; Микрофибра СН желто-серая 30*40 – 2 шт.; Гидрофобное покрытие Foam heroes mad drops 500мл – 1 шт.; Очиститель салона Kerry пенный 650мл – 1 шт.; Полироль панели Kerry 500мл – 2 шт.; Антидождь ВМП 180мл тригер – 1 шт.; Полотенце для сушки авто Dru monster 50*60 – 2 шт.; Щетка для мытья шин – 1 шт.; Щетка для пыли – 1 шт.; Дверь металлическая – 1 шт.; Ковры в салон EXEED VX (М36Т) – 1 шт.; Автошины 245/45R20 103T XL FR IceContact 3 TA – 4 шт.; APPLE IPhone 15 Pro Max 256 Gb – 1 шт.; Штатив для телефона – 1 шт.; APPLE Адаптер питания Туре-С 20Вт – 1 шт.; Видеокамера Sony HDR-CX405 – 3 шт.; Штатив Candc DC999 – 1 шт.; Штатив JMARY KP-2274 – 3 шт.; Видеокамера Sony FDR-AX43B – 1 шт.; Карта памяти Transcend TS256GUSD300S-A256Gb – 2 шт.","ул. Ш.Калдаякова, д.33","Белсенді",1101540,"Не указан"]
["100% пакета акций АО \"Казахстанский оператор рынка электрической энергии и мощности\"","100% пакета акций АО \"Казахстанский оператор рынка электрической энергии и мощности\"","Сыганак 17/10","Белсенді",null,"Не указан"]
["Тепловая трасса","Тепловая трасса к многоквартирному жилому дому по улице Курганская, дом 2А","улица Курганская, дом 2А","Белсенді",133780391,"Не указан"]
["100% доли участия ТОО \"Расчетно-финансовый центр по поддержке возобновляемых источников энергии\"","100% доли участия ТОО \"Расчетно-финансовый центр по поддержке возобновляемых источников энергии\"","пр. Тауелсиздик 59, здание АО \"KEGOC\"","Белсенді",null,"Не указан"]
["Квартиры в количестве 8 ед.","Квартиры (8 ед.); 1. кв №19, площадью 69.7 кв.м., 2. кв №97, площадью 69.2 кв.м., 3. кв №98, площадью 51.8 кв.м., 4. кв №101, площадью 69.6 кв.м., 5. кв №104, площадью 69.1 кв.м., 6. кв №5, площадью 51.4 кв.м., 7. кв №9, площадью 51.4 кв.м., 8. кв №10, площадью 69.3 кв.м.","ул. Ж. Жиринтаева, д. 2.","Белсенді",null,"Не указан"]
["Специализированный вагон","Специализированный вагон категории ЗАК вагон, серии ППС, заводской номер 76056, 1975 года выпуска","ул. Советская д.34","Белсенді",null,"Не указан"]
["Автотранспортное средство","Автотранспортное средство марки Hyundai Sonata, 2009 года выпуска, регистрационный номер 320HBA15","ул. Советская д.34","Белсенді",null,"Не указан"]
["Автомобиль марки \"Toyota Land Cruiser 100 GX\"","Автомобиль марки \"Toyota Land Cruiser 100 GX\", 2004 года выпуска, идентификационный номер JTECJ09J205509737, номер кузова JTECJ09J205509737, цвет черный, регистрационный номер 880VYA01.","ул.А.Жангельдина, д.21.","Белсенді",null,"Не указан"]
["Квартиры (5 ед.) согласно приложению приказа","Квартиры (5 ед.), расположенные: 1. ул. Ж. Жиринтаева, д. 2, кв 16, площадью  51.5 кв.м., 2. ул. Ж. Жиринтаева, д. 2, кв 25, площадью  51.1 кв.м., 3. ул. Ж. Жиринтаева, д. 2, кв 32, площадью  51.3 кв.м., 4. ул.Ж. Жиринтаева, д. 2, кв 94, площадью  51.6 кв.м., 5. район Есиль, ул. Достык, д. 13, кв 379, площадью  62.1.","ул. Ж. Жиринтаева, д. 2, ул. Достык, д. 13.","Белсенді",null,"Не указан"]
["Квартира, с общей площадью- 48 кв.м.","Квартира, с общей площадью- 48 кв.м., кадастровый номер 19:309:000:000:(577:41:01-2599):69, этажность/этаж 5/2","мкр.Отырар, дом 41, квартира 69","Белсенді",19233000,"Не указан"]
["Имущество","Имущество в количестве 179 шт. согласно приложению к приказу.","пр. Мангилик Ел, д.8.","Белсенді",null,"Не указан"]
["Телевизионное оборудование","Телевизионное оборудование согласно приложения к приказу № 853 от 05.09.2012г","ул. Каныш Сатпаева, 2","Белсенді",null,"Не указан"]
["Автомобиль марки \"Toyota Land Cruiser 200\"","Автомобиль марки \"Toyota Land Cruiser 200\", 2019 года выпуска, номер VIN JTMHX02J104181316, цвет белый, регистрационный номер 101BQA01.","ул. С.Сейфуллина, д.37","Белсенді",null,"Не указан"]
["Тепловая трасса","ИП \"Бакенова Р.А.\" передает, а ГКП на ПХВ \"Кокшетау Жылу\" при акимате города Кокшетау принимает","ул. Магзи Абулкасымова №132/А, ул, Магзи Абулкасымова №132/1","Белсенді",0,"Не указан"]
["Рабочий проект «Строительство 50- квартирного жилого дома №44 квартала №3 на левобережной части реки Сырдария в городе Кызылорда (без генерального плана и наружных инженерных сетей)» и сводный сметный расчет «Строительство 50- квартирного жилого дома №44 квартала №3 на левобережной части реки Сырдария в городе Кызылорда»","Рабочий проект","ул.Ы.Жахаева,16","Белсенді",null,"Не указан"]
["автотранспортные средства","автотранспортные средства (ГАЗ 330900, р.н.296APS05, ГАЗ 322125-750, р.н. 281APS05, lADA 21214, р.н. 871APR05, УАЗ 23632-4155+КУН, р.н. 218APS05, Снегоход Tayga Варяг 550, р.н.B612BBD, трактор колесный Белорус 892.2, р.н.B611BBD)","с.о.Кенесский, с.Малый Барап, зона отдыха, строение 1","Белсенді",35602137,"Не указан"]
["комплекс объектов недвижимости","Жилой дом - 240,2 кв.м., кадастровый номер 01:332:001:238, расположен на земельном участке площадью 0,3841 гектаров, кадастровый номер 01:332:001:238:1/А,Сарай - 23,6 кв.м., кадастровый номер 01:332:001:238,  Гараж - 12,3 кв.м., кадастровый номер 01:332:001:238, расположен на земельном участке площадью 0,3841 гектаров, кадастровый номер 01:332:001:238:1/г2,Жилой дом - 173,0 кв.м., кадастровый номер 01:332:001:238:1/Б, расположен на земельном участке площадью 0,3841 гектаров, кадастровый номер 01:332:001:238, толовая - 82,9 кв.м., кадастровый номер 01:332:001:238:1/г, расположена на земельном участке площадью 0,3841 гектаров, кадастровый номер 01:332:001:238,  Жилой дом - 210,0 кв.м., кадастровый номер 01:332:001:237:1/А, расположена на земельном участке площадью 0,1482 гектаров, кадастровый номер 01:332:001:237:1","г.Косшы, улица Айтмагамбет Есмагамбетулы, дом 25","Белсенді",208197008,"Не указан"]
["Лесопожарная ранцевая установка «Ангара»","Лесопожарная ранцевая установка «Ангара»","ул.А.Кунанбаева, 99","Белсенді",2040000,"Не указан"]
["автотранспортное средство","Внедорожное транспортное средство Трэкол 39294D, 2016 года выпуска, номер кузова 00003288, цвет белый","с.о.Кенесский, с.Малый Барап, зона отдыха, строение 1","Белсенді",24464000,"Не указан"]
["Денежные средства","НАО \"Международный университет туризма и гостеприимства\" передача денежных средств - 73 214 000 (семьдесят три миллиона двести четырнадцать тысяч) тенге.","ул. Рабига Султан Бегима 14Б","Белсенді",null,"Не указан"]
["Рабочий проект «Строительство 40-квартирного жилого дома №49 квартала №3 на левобережной части реки Сырдария в городе Кызылорда» и сводный сметный расчет «Строительство 40-квартирного жилого дома №49 квартала №3 на левобережной части реки Сырдария в городе Кызылорда»","Рабочий проект и сводный сметный расчет","ул.Ы.Жахаева,16","Белсенді",null,"Не указан"]
["Оружие и боеприпасы","Пистолет Байкал 442 в количестве 37 штук, пистолет МР-446 Викинг и боеприпасы в количестве 3854","ул. Советская д.34","Белсенді",null,"Не указан"]
["Автотранспортное средство марки \"Toyota Land Cruiser L/D\"","Автотранспортное средство марки \"Toyota Land Cruiser L/D\", 2010 г.в., регистрационный номер 753TBV15, номер кузова JTEBXFJ20K026976, цвет белый, стоимость - 4 977 000","ул. Советская, д. 34","Белсенді",null,"Не указан"]
["Рабочий проект «Строительство 40- квартирного жилого дома № 41 на  левобережной части реки Сырдария в городе Кызылорда» (без генерального плана и наружных инженерных сетей) и сводный сметный расчет «Строительство 40- квартирного жилого дома № 41 на левобережной части реки Сырдария в городе Кызылорда»","Рабочий проект и сводный сметный расчет","ул.Ы.Жахаева,16","Белсенді",null,"Не указан"]
["Рабочий проект «Строительство 50- квартирного жилого дома № 43 квартала №3 на левобережной части реки Сырдария в городе Кызылорда» (без генерального плана и наружных инженерных сетей) и сводный сметный расчет «Строительство 50- квартирного жилого дома № 43 квартала №3 на левобережной части реки Сырдария в городе Кызылорда»","Рабочий проект и сводный сметный расчет.","ул.Ы.Жахаева,16","Белсенді",null,"Не указан"]
["Имущество Общественного фонда \"Жамбыл Даму\" (спортивный инвентарь)","Спортивный инвентарь (велотренажер, беговые дорожки, кроссовер и другие) в количестве 17 единиц общей стоимостью 9768000,0 тенге","улица Маяковского, дом 42, кв. 33","Белсенді",9768000,"Не указан"]
["собаки","собака породы голландская овчарка по кличке «Ария», 2021 года рождения, пол сука, окрас тигровый и собака породы голландская овчарка по кличке «Арва», 2021 года рождения, пол сука, окрас тигровый","ул. Панина, дом 182","Белсенді",null,"Не указан"]
["Бензопила «SHTIL»","Бензопила «SHTIL»","ул.А.Кунанбаева, 99","Белсенді",576800,"Не указан"]
["Рабочий проект «Строительство 60- квартирного жилого дома № 48 на левобережной части реки Сырдария в городе Кызылорда (без генерального плана и наружных инженерных сетей)» и сводный сметный расчет «Строительство 60- квартирного жилого дома № 48 на левобережной части реки Сырдария в городе Кызылорда»","Рабочий проект и сводный сметный расчет.","ул.Ы.Жахаева,16","Белсенді",null,"Не указан"]
["Рабочий проект «Строительство 40- квартирного жилого дома № 38 на левобережной части реки Сырдария в городе Кызылорда (без генерального плана и наружных инженерных сетей)» и сводный сметный расчет «Строительство 40- квартирного жилого дома № 38 на левобережной части реки Сырдария в городе Кызылорда»","Рабочий проект и сводный сметный расчет.","ул.Ы.Жахаева,16","Белсенді",null,"Не указан"]
["Рабочий проект «Строительство 40- квартирного жилого дома № 14 на левобережной части реки Сырдария в городе Кызылорда (без генерального плана и наружных инженерных сетей)» и сводный сметный расчет «Строительство 40- квартирного жилого дома № 14 на левобережной части реки Сырдария в городе Кызылорда»","Рабочий проект и сводный сметный расчет.","ул.Ы.Жахаева,16","Белсенді",null,"Не указан"]
["Рабочий проект «Строительство двух 50-квартирных жилых домов №5,6 и 60-квартирного жилого дома №8 в жилом квартале в районе СПМК-70/4 в городе Кызылорда» и сводный сметный расчет «Строительство двух 50-квартирных жилых домов №5,6 и 60-квартирного жилого дома №8 в жилом квартале в районе СПМК-70/4 в городе Кызылорда»","Рабочий проект и сводный сметный расчет","ул.Ы.Жахаева, д.16","Белсенді",null,"Не указан"]
["100% доли участия ТОО \"Центрально-Азиатский региональный гляциологический центр\" категории 2 под эгидой Юнеско\"","100% доли участия в ТОО \"Центрально-Азиатский региональный гляциологический центр\" категории 2 под эгидой Юнеско\"","ул. Пушкина 99","Белсенді",null,"Не указан"]
["Областной пульт управления","Областной пульт управления в количестве 1 шт, балансовой стоимостью 9 050 000,00 тенге","ул.Егизбаева, д.7/6, н.п. 2, офис 92","Белсенді",null,"Не указан"]
["Передача в дар имущества зарегистрированного на балансе ТОО \"Қызылорда тазалығы\"","Имущества","ул.Ы.Жахаева, д.16","Белсенді",null,"Не указан"]
["Автомобиль Renault Duster","2015 ода выпуска, цвет \"серый\", VIN X7LHSRHGD54126368","ул.Исатая-Махамбета, 84","Белсенді",2247512.86,"Не указан"]
["Автомобиль 1) HYUNDAI SANTA FE; 2) TOYOTA LAND CRUISER 150; 3) TOYOTA LAND CRUISER 150; 4)TOYOTA LAND CRUISER 150; 5) TOYOTA LAND CRUISER 150; 6) HYUNDAI TUCSON; 7)HYUNDAI TUCSON; 8) TOYOTA LAND CRUISER 150; 9) TOYOTA COROLLA; 10)TOYOTA COROLLA","1) HYUNDAI SANTA FE, 2021 года выпуска, номер кузова KMHS381KBMU395438, цвет белый\n2)TOYOTA LAND CRUISER 150, 2022 года выпуска, номер кузова, JTEBX3FJ30K343648, цвет черный \n3) TOYOTA LAND CRUISER 150, 2022 года выпуска, номер кузова, JTEBX3FJ90K342584,цвет черный \n4) TOYOTA LAND CRUISER 150, 2022 года выпуска, номер кузова, JTEBX3FJ70K343474, цвет черный \n5)  TOYOTA LAND CRUISER 150, 2022 года выпуска, номер кузова, JTEBX3FJ90K342696, цвет черный \n6) HYUNDAI TUCSON, 2021 года выпуска, номер кузова TMAJB81DBMJ079965, цвет белый\n7) HYUNDAI TUCSON, 2021 года выпуска, номер кузова TMAJB81DBMJ079999, цвет белый\n8) TOYOTA LAND CRUISER 150, 2022 года выпуска, номер кузова, JTEBX3FJ30K343116, цвет черный\n9) TOYOTA COROLLA, 2022 года выпуска, номер кузова NMTBB0BE80R115758, цвет белый\n10) TOYOTA COROLLA, 2022 года выпуска, номер кузова NMTBB0BE80R114014, цвет черный","ул.Казантаева, д.43","Белсенді",null,"Не указан"]
["Рабочий проект «Строительство 50-квартирных жилых домов №32 и №34 в жилом квартале №2 на левобережной части реки Сырдария в городе Кызылорда» и сводный сметный расчет «Строительство  50-квартирных жилых домов №32 и №34 в жилом квартале №2 на левобережной части реки Сырдария в городе Кызылорда»","Рабочий проект и сводный сметный расчет","ул.Ы.Жахаева, д.16","Белсенді",null,"Не указан"]
["Квадрокоптер \"PHANTOM 3 Advanced\"","Квадрокоптер \"PHANTOM 3 Advanced\"","ул. Советская, д. 34","Белсенді",null,"Не указан"]
["Имущество согласно приложению  к приказу КГИП МФ РК от 17 июля  2015 года №935 в количестве 124 ед.","1. Опертивная память (DDR-3 DIMM 8GB) – 1 шт, 2. Жесткий диск (HDD1000 Gb Western Digital.3.5.) – 1 шт, 3. Системный блок НP Pro 3500MT (H4M17ES) NoCPUI/NoDDR/ - 1 шт, 4. Операционная система (Microsoft Windows 8 Professional 64 – bit. Russian.1 pk DSP.Kazakhstan Only. DVD.OEL - 1 шт, 5. Видеокарта (PCI  – E 2048 Mb Ge ForceGT*760. ) 072MHz/6008 MYz - 1 шт, 6. Блок питания ATX 550 W Huntkey  LW - 6550HG 12sm fan 20+4+4 pin 4SATA 2*6pPCI-E, 7. Стол - приставка – 1 шт, 8. Водный фильтр  - 1 шт, 9. Шкаф гардероб Палисандр YRK20502 – 1 шт, 10. Стол Греденция Палисандр DLS21400 – 1 шт, 11. Диван 3 – х.мест – 1 шт, 12. Диван 653 (3 – х.мест) черный – 1 шт, 13. Диспенсер для воды – 1 шт, 14. Диспенсер для воды Sevens MYD 528 S-W – 1 шт, 15. Диспенсер для воды Sevens water YL  – 1 шт, 16. Калитка Re RCo – WMD – 04S – 1шт, 17. Ковер 2,5*3,5 – 1 шт, 18. Ковер 2,5*3,5 – 1 шт, 19. Ковер 2*3 – 1 шт,  20. Ковер 3*4 – 1 шт, 21. Ковер 3*4 – 1 шт, 22. Ковер 3*4 (Moldova)  – 1 шт, 23. Ковер 4*3 – 1 шт, 24. Ковер 4*5 – 1 шт, 25. Ковер 4*6 – 1 шт, 26.  Ковер 6*4 – 1 шт, 27. Ковровая дорожка (зеленая ) (25 к.в.) – 1 шт, 28. Ковровая дорожка (красная ) (25 к.в.) – 1 шт, 29. Ковролин « Роля 961» - 1 шт, 30. Ковролин « Роля 961» - 1 шт, 31. Кондиционер Electrolux EACS – 09HS -  1шт, 32. Кондиционер Electrolux EACS – 09HS -  1шт, 33. Кондиционер Electrolux EACM 14EZ/EU(моб) – 1 шт, 34. Кондиционер Electrolux EACM 14EZ/EU(моб) – 1 шт, 35. Кондиционер TCL TAC 24 CHS/KD – 1 шт, 36. Конферен – стол Capital – 1 шт, 37. Конферен – стол – 1 шт, 38. Кофейный стол – 1шт, 39. Тумба Креденция – 1шт, 40. Тумба Креденция – 1шт, 41. Кресло – 1 шт, 42. Кресло – 1 шт, 43. Ламинатор PRO 320 – 1 шт, 44. Люстра К 304/08К-SWA – 1 шт, 45. Люстра К 304/08К-SWA – 1 шт, 46. Люстра К 304/12К-SWA – 1 шт, 47. Люстра  L101/8/02 – 1 шт, 48. Люстра  L101/8/02 – 1 шт, 49. Люстра MAGDA V.FULL CUT WHITE – 1 шт, 50. Люстра MAGDA V.FULL CUT WHITE – 1 шт, 51. Люстра MAGDA V.FULL CUT WHITE – 1 шт, 52. Люстра подвесная д.1,10м – 1 шт, 53. Люстра подвесная д.1,10м – 1 шт, 54. Люстра подвесная д.1,10м – 1 шт, 55. Люстра подвесная д.1,10м – 1 шт, 56. Люстра подвесная д.1,10м – 1 шт, 57. Люстра подвесная д.1,10м – 1 шт, 58. Люстра подвесная д.1,10м – 1 шт, 59. Люстра подвесная д.1,10м – 1 шт, 60. Люстра потолочная д.2,60 м, 61. Люстра потолочная д.2,60 м, 62. Люстра потолочная д.2,60 м, 63. Металлические скамейки  - 1 шт, 64. Металлические скамейки  - 1 шт, 65. Металлические скамейки  - 1 шт, 66. Металлические скамейки  - 1 шт, 67. Металлические скамейки  - 1 шт, 68. Металлические скамейки  - 1 шт, 69. Металлический шкаф ( для сменной одежды) - 1 шт, 70. Металлический шкаф ( для сменной одежды) - 1 шт, 71. Металлический шкаф ( для сменной одежды) - 1 шт, 72. Металлический шкаф ( для сменной одежды) - 1 шт, 73. Металлический шкаф ( для сменной одежды) - 1 шт, 74. Металлический шкаф ( для сменной одежды) -1 шт, 75. Металлический шкаф ( для сменной одежды) - 1 шт, 76. Мобильный кондиционер Ballu BPES 12C – 1 шт, 77. Мягкий уголок (3+1+1) – 1 шт, 78. Мягкий уголок (3+1+1) – 1 шт, 79. Мягкий уголок (3+1+1) – 1 шт, 80. Мягкий уголок (3+1+1) – 1 шт, 81. Офисное кресло ( черное кожаное) – 1шт, 82. Офисное кресло ( черное кожаное) – 1шт, 83. Парогенератор LAURASTAR LIFT TAURE  - 1 шт, 84. Приставка боковая к столу – 1 шт, 85. Приставка к шкафу – 1 шт,  86. Приставка Палисандр YRK20200, 87. Процессор Intel  Core i7 3770.3.4.GHz/LGA – 1155/22 nm/ivy – 1 шт, 88. Пылесос AURA ROBOCLEAN – 1 шт, 89. Резак Ideal 1133 – 1 шт, 90.  Сейф 1 – 1 шт, 91. Сейф 10 – 1 шт, 92. Сейф 11 – 1 шт, 93. Сейф 2 – 1 шт, 94. Сейф 3 – 1 шт, 95. Сейф 4 – 1 шт, 96. Сейф 5 – 1 шт, 97. Сейф 6 – 1 шт, 98 Сейф 7 – 1 шт, 99. Сейф 8 – 1 шт, 100. Сейф 9 – 1 шт, 101. Сейф Карат ASK – 67 TEL, 102. Стол  - 1 шт, 103. Стол для оборудования – 1 шт, 104. Стол компьютерный – 1 шт, 105. Стол Палисандр YRK20100  – 1 шт, 106. Стол рабочий  - 1 шт, 107. Стол Т 117*120 – 1 шт, 107. 108. Стул tinta nose nasionale Stephanie 13 beigei 1225 – 1 шт, 109. Стул tinta nose nasionale Stephanie 13 beigei 1225 – 1 шт, 110. Стул tinta nose nasionale Stephanie 13 beigei 1225 – 1 шт, 111. Стул tinta nose nasionale Stephanie 13 beigei 1225 – 1 шт, 112. Стулья С-552 «Прага» (2 штук дерев бук) – 1 шт, 113. Тепловая завеса Ас – 18 – 1 шт, 114. Тепловая завеса Ас – 18 – 1 шт, 115. Тепловая завеса Ас – 18 – 1 шт, 116. Тестер (детектор) – 1 шт, 117. Трибуна – 1 шт, 118. Тумбочка  - 1 шт, 119. Утюг – 1 шт, 120. Шкаф для бумаг – 1 шт, 121. Шкаф Палисандр YRK20500 – 1 шт, 122. Шкаф с отделением для одежды – 1 шт,  123. Монитор 24 Acer – 1 шт, 124. Термобиндер Huanda HD – 39D.","ул.Д.Кунаева, д.39","Белсенді",null,"Не указан"]
["квартира","общей площадью 52,3 квадратных метров, кадастровый номер 12:193:027:000(178:15:33619):126, этажность/этаж 9/5,","микрорайон 9, дом 15, квартира 126.","Белсенді",null,"Не указан"]
["Рабочий проект и сводный сметный расчет на объект «Строительство 50-квартирного жилого дома №13 квартала №4 участка 9 на левобережной части р. Сырдария в городе Кызылорда (без наружных инженерных сетей и генерального плана)»","Рабочий проект и сводный сметный расчет","ул.Ы.Жахаева, д.16","Белсенді",null,"Не указан"]
["Щенок породы бельгийская овчарка, по кличке «Фортуна», 2022 года рождения, пол сука, клеймо №ЭД-1003, окрас рыжий с черным","Щенок породы бельгийская овчарка, по кличке «Фортуна», 2022 года рождения, пол сука, клеймо №ЭД-1003, окрас рыжий с черным","мкр. Аксай-2, дом 30, кв. 2","Белсенді",null,"Не указан"]
["Рабочий проект «Строительство 50-квартирного жилого дома №6 в жилом квартале №2 жилого района СПМК-70 в городе Кызылорда» и сводный сметный расчет «Строительство  50-квартирного жилого дома №6 в жилом квартале №2 жилого района СПМК-70 в городе Кызылорда»","Рабочий проект и сводный сметный расчет","ул.Ы.Жахаева, д.16","Белсенді",null,"Не указан"]
["Пистолет марки \"CZ Shadow\"","Пистолет марки \"CZ Shadow\", калибр 9х19 мм, за № F426315.","ул. Тайбурыл, д. 42/4","Белсенді",null,"Не указан"]
["Рабочий проект «Строительство 50-квартирного жилого дома №1 в жилом квартале №2 в районе СПМК-70  города Кызылорда» и сводный сметный расчет  «Строительство 50- квартирного  жилого дома №1 в жилом квартале №2 в районе СПМК-70 города Кызылорда»","Рабочий проект и сводный сметный расчет","ул.Ы.Жахаева, д.16","Белсенді",null,"Не указан"]
["Автобусы марки \"YUTONG ZK6710Q1T\" в количестве 2 шт.","Автобусы: 1. 2022 года выпуска, номер кузова: MXLTEGE00NS027321, марки \"YUTONG ZK6710Q1\", цвет коричневый, регистрационный номер 737BU01; 2. 2022 года выпуска, номер кузова: MXLTEGE00NS027320, марки \"YUTONG ZK6710Q1\", цвет коричневый, регистрационный номер 744BU01,","пр. Улы дала, д. 13","Белсенді",null,"Не указан"]
["2-комнатная квартира площадью 49 кв.м","2-комнатная квартира площадью 49 кв.м","ул.Засядько, 38, квартира 75","Белсенді",16042327,"Не указан"]
["Рабочий проект и сводный сметный расчет на объект «Строительство 50-квартирного жилого дома №8 квартала №4 участка 7 на левобережной части р. Сырдария в городе Кызылорда (без наружных инженерных сетей и генерального плана)»","Рабочий проект и сводный сметный расчет","ул.Ы.Жахаева, д.16","Белсенді",null,"Не указан"]
["Рабочий проект и сводный сметный расчет на объект «Строительство 40-квартирного жилого дома №15 квартала №4 на левобережной части р. Сырдария в городе Кызылорда (без наружных инженерных сетей)»","Рабочий проект и сводный сметный расчет","ул.Ы.Жахаева, д.16","Белсенді",null,"Не указан"]
["Рабочий проект «Строительство 50- квартирного  жилого дома №5 в жилом квартале №2 в районе СПМК-70 города Кызылорда» и сводный сметный расчет  «Строительство 50- квартирного  жилого дома №5 в жилом квартале №2 в районе СПМК-70 города Кызылорда»","Рабочий проект и сводный сметный расчет","ул.Ы.Жахаева, д.16","Белсенді",null,"Не указан"]
["Рабочий проект и сводный сметный расчет на объект «Строительство 50-квартирного жилого дома №7 квартала №4 на левобережной части р.Сырдария в городе Кызылорда (без наружных инженерных сетей и генерального плана)»","Рабочий проект и сводный сметный расчет","ул.Ы.Жахаева, д.16","Белсенді",null,"Не указан"]
["Рабочий проект «Строительство 50- квартирного  жилого дома №10 в жилом квартале №2 в районе СПМК-70 города Кызылорда» и сводный сметный расчет  «Строительство 50- квартирного жилого дома №10 в жилом квартале №2 в районе СПМК-70 города Кызылорда»","Рабочий проект и сводный сметный расчет","ул.Ы.Жахаева, д.16","Белсенді",null,"Не указан"]
["Автотранспортные средства","Автотранспортные средства \"Opel Vectra\", 1999 г.в., цвет - серый металлик, государственный номер 357FVA06, номер кузова WOLOJBF19W1356935, балансовая стоимость 609000 тенге; \"Opel Vectra\", 1998 г.в., цвет - синий, государственный номер 358FVA06, номер кузова WOLOJBF19W1290747, балансовая стоимость 575000 тенге","мкр.Алмагүл, д.18, кв.4","Белсенді",null,"Не указан"]
["пулемет PZD 556PZD556 MG","пулемет PZD 556PZD556 MG 5,56 мм, серийный номер А - 007, 2021 года выпуска","ул.Клобучницка 1735/26, Прага 4","Белсенді",null,"Не указан"]
["Автотранспорт  марки \"KIA SORENTO\"","1) KIA SORENTO, 2022 года выпуска, номер кузова MX1RH81DDNK151849, цвет черный \n2) KIA SORENTO, 2022 года выпуска, номер кузова MX1RH81DDNK151852, цвет черный \n3) KIA SORENTO, 2022 года выпуска, номер кузова MX1RH81DDNK151854, цвет черный","п.Жаксыкылыш, ул.Менделеева, д.1В","Белсенді",null,"Не указан"]
["золоотвал с бассейном осветленной воды","золоотвал с бассейном осветленной воды общей площадью 269 826 кв. м.","ул. Индустриальная, 38","Белсенді",148825273.33,"Не указан"]
["Автомобили марки \"CHEVROLET SUBURBAN\" в количестве 2 шт.","Автомобили: 1. \"CHEVROLET SUBURBAN 4WD FOUR\", 2022 года выпуска, номер VIN: 1GNSKGKL0NR344778, цвет черный, регистрационный номер 873AID01, 2. \"CHEVROLET SUBURBAN\", 2022 года выпуска, номер VIN: 1GNSK9KL3MR437837, цвет черный, регистрационный номер 627AID01.","пр. Мангилик Ел, д.30","Белсенді",null,"Не указан"]
["Рабочий проект и сводный сметный расчет на объект «Строительство 40-квартирного жилого дома №40 квартала №4 на левобережной части р. Сырдария в городе Кызылорда (без наружных инженерных сетей и генерального плана)»","Рабочий проект и сводный сметный расчет","ул.Ы.Жахаева, д.16","Белсенді",null,"Не указан"]
["Рабочий проект «Строительство 50-квартирного жилого дома №3 в жилом квартале №2 жилого района СПМК-70 в городе Кызылорда» и сводный сметный расчет «Строительство 50-квартирного жилого дома №3 в жилом квартале №2 жилого района СПМК-70 в городе Кызылорда»","Рабочий проект и сводный сметный расчет","ул.Ы.Жахаева, д.16","Белсенді",null,"Не указан"]
["Рабочий проект «Строительство 50- квартирного жилого дома №9 в жилом квартале №2 жилого района СПМК-70 в городе Кызылорда» и сводный сметный расчет «Строительство 50- квартирного жилого дома №9 в жилом квартале №2 жилого района СПМК-70 в городе Кызылорда»","рабочий проект и сводный сметный расчет","ул.Ы.Жахаева, д.16","Белсенді",null,"Не указан"]
["Рабочий проект «Строительство 50-квартирного жилого дома №4 в жилом квартале №2 в микрорайоне СПМК-70 города Кызылорда» и сводный сметный расчет «Строительство 50- квартирного жилого дома №4 в жилом квартале №2 в микрорайоне СПМК-70 города Кызылорда»","рабочий проект и сводный сметный расчет","ул.Ы.Жахаева, д.16","Белсенді",null,"Не указан"]
["Информационная система \"Е-заң көмегі\"","Программный продукт \"Единая информационная система юридической помощи \"Е-заң көмегі\" и исключительные имущественные права.","пр. Мангилик Ел, д.8.","Белсенді",null,"Не указан"]
["Рабочий проект и сводный сметный расчет на объект «Строительство 50-квартирного жилого дома №11 квартала №4 участка 7 на левобережной части р. Сырдария в городе Кызылорда (без наружных инженерных сетей и генерального плана)»","Рабочий проект и сводный сметный расчет","ул.Ы.Жахаева, д.16","Белсенді",null,"Не указан"]
["Рабочий проект «Строительство 50- квартирного  жилого дома №2 в жилом квартале №2 в районе СПМК-70 города Кызылорда»  и сводный сметный расчет  «Строительство 50- квартирного  жилого дома №2 в жилом квартале №2 в районе СПМК-70 города Кызылорда»","Рабочий проект и сводный сметный расчет","ул.Ы.Жахаева, д.16","Белсенді",null,"Не указан"]
["\"Проект корректировки рабочего проекта \"Установление водоохранных зон и полос озера Камбаш Кызылординской области\"","Проект корректировки рабочего проекта \"Установление водоохранных зон и полос озера Камбаш Кызылординской област\" (в пределах проектируемой территории общей площадью 108,0 га и в пределах территорий с кадастровыми номерами 10-147-053-348, 10-147-053-364).","ул.С.Бекшора, д.26","Белсенді",null,"Не указан"]
["Трансформаторный подстанция","Трансформаторный подстанция, общей площадью 4,3 кв.м. расположенный на земельном участке площадью 0,0024 га., кадастровый номер 10-156-003-2069","ул.З.Шукуров, д.11А","Белсенді",null,"Не указан"]
["Проектно-сметная документация/Жоба-сметалық құжатары","Проектно-сметная документация, принимаемая в состав коммунального имущества города Кызылорды путем заключения договора дарения с товариществом с ограниченной ответственностью» Гео-ESMK\"/\"Гео-ESMK\" жауапкершілігі шектеулі серіктестігімен сыйға тарту шартын жасасу арқылы Қызылорда қаласының коммуналдық мүлкінің құрамына қабылданатын жобалау-сметалық құжаттама","ул.Ы.Жахаева, д.16","Белсенді",null,"Не указан"]
["Жилые дома","Двухквартирные жилые дома №8, №10, №12.","мкр.Байтерек 1, ул.69","Белсенді",null,"Не указан"]
["Двухквартирные жилые дома, расположенный по адресу: г.Кызылорда, мкр.Байтерек 1,  ул.69, д.1, д.3, д.5.","Жилые дома","мкр.Байтерек 1, ул.69","Белсенді",null,"Не указан"]
["Двухквартирные жилые дома, расположенный по адресу: г.Кызылорда, мкр.Байтерек 1, ул.68, д.14 и г.Кызылорда, мкр.Байтерек 1, ул.69, д.13.","Жилые дома","мкр.Байтерек 1, ул.68, мкр.Байтерек 1, ул.69.","Белсенді",null,"Не указан"]
["Автомобиль марки \"Lexus LX570\"","Автомобиль марки \"Lexus LX570\", 2019 г.в., номер VIN/кузов/шасси:JTJHY00WX04298014, цвет белый, регистрационный номер 555KSS05.","ул. С.Сейфуллина, д.37","Белсенді",null,"Не указан"]
["Солнечных панелей - 12,OW - 18P Allrican - 2 штуки,  контроллер 12V/24V - 1 штука","Солнечных панелей - 12,OW - 18P Allrican - 2 штуки,  контроллер 12V/24V - 1 штука","ул.Чехова, 105 А","Белсенді",null,"Не указан"]
["Имущество (основные средства) в количестве 4 наименований (согласно Приложению 1)","Имущество (основные средства) в количестве 4 наименований (согласно Приложению 1) - включает в себя: \nСистема цифровой рентгенографии/флюорографии EcoView9  (СерияEV-2208279, Рег.Уд.РК-МТ-7№010772, Код ТН ВЭД:9022140000, КОРЕЯ РЕСПУБЛИКАСЫ) - 1 шт; Системный блок-дополнительная рабочая станция врача, Код ТН ВЭД:8471410000 - 1 шт; Лазерный принтер Dry VIEW 5700, Код ТН ВЭД:8443321009 - 1 шт; Пленка для принтеров Dry View DVE 35*43см (125л) (Серия:047695216В, до 21.09.2023, Сертификат: KZ.7700.02.00888080, срок действия 01.10.2023, Код ТН ВЭД:3701300000, СОЕДИНЕННЫЕ ШТАТЫ - 1 шт.","ул.Красина, д.8","Белсенді",null,"Не указан"]
["Собака породы восточно-европейская овчарка, по кличке «Ультра Димар», 2020 года рождения, пол кобель, клеймо №А-572, окрас чепрачный","Собака породы восточно-европейская овчарка, по кличке «Ультра Димар», 2020 года рождения, пол кобель, клеймо №А-572, окрас чепрачный","ул. Байрона, дом 90","Белсенді",null,"Не указан"]
["Нарезное оружие (винтовка)","Нарезное оружие (винтовка) CZ 700 S 308 №0167","ул. Манаса, 22 Б","Белсенді",null,"Не указан"]
["Железнодорожные тупики","- Железнодорожный путь с кадастровым номером 15:223:052:107:1 (ж/д подъездной путь от сигнала М-12 (граница МЖС) до знака ГПП, протяженность 121,0 м. с.Бауманское, площадь земельного участка 0,07 га и кадастровый номер 15:223:052:107, адрес: СКО, Жамбылский район, с/о Озерный, аул  (село) Баумана;\n- Подъездной путь контейнерный №8 с кадастровым номером 15:229:060:032:1 (ж/д путь от стр.№7 ч/з 11СС включительно до знака ГПП, протяженность 0,048 км ст.Киялы), площадь земельного участка 0,02 га и кадастровый номер 15:229:060:032, адрес: СКО, Аккайынский район, с/о Киялинский, ст.Киялы, ул.Станционная, строение 20А;\n- Железнодорожный тупик с кадастровым номером 15:167:034:3048:/А (ж/д п.путь №1 от СП №12 включительно до упора, протяженность 721 м, ст.Дауит), площадь земельного участка 0,2772 га и кадастровый номер 15:167:034:3048, адрес: СКО, Акжарский район, с/о Ленинградский, аул (село) Дауит;\n- Железнодорожный путь с кадастровым номером 15:165:031:039/А (ж/д п.путь от стр.пер.№31 исключ. ч/з стр.пер. №401, 403 включительно и до упоров, НОВОИШИМСКАЯ протяженность 1146,41 м), площадь земельного участка 0,4635 га и кадастровый номер 15:165:031:039, адрес: СКО, район имени Габита Мусрепова, с/о Новоишимский, село Новоишимское;\n- Железнодорожный тупик с кадастровым номером 15:167:001:1802 (ж/д подъездной путь от стрел.пер №31 СС до стрел.перевода №17, протяженность 3,349 км., ст.Талшик, Акжар), площадь земельного участка 1,7133 га и кадастровый номер 15:167:001:1802, адрес: СКО, Акжарский район, с/о Талшикский, аул (село) Талшык;\n- Железнодорожный подъездной путь с кадастровым номером 15:229:060:031:1 (ж/д п.путь №12 от хвоста крест стр.пер.№32 до границы ГПП, протяженность 110 м ст.Смирново, Аккайынский район), площадь земельного участка 0,581 га и кадастровый номер 15:229:060:031, адрес: СКО, Аккайынский район, с/о Смирновский, с.Смирново, ул.Линейная, сооружение 85Б;\n- Подъездные железнодорожные пути с кадастровым номером 15:167:001:1801 (ж/д подъездной путь от стрел.пер №31 СС до стрел.перевода №17, протяженность 0,034 км., ст.Талшик, Акжар), площадь земельного участка 0,0449 га и кадастровый номер 15:167:001:1801, адрес: СКО, Акжарский район, с/о Талшикский, аул (село) Талшык;\n- Железнодорожный соединительный путь с кадастровым номером 15:231:049:068:1 от стрелочного перехода №22 до упора действующего М32 (ж/д п.п. от стр.пер. №22 включительно ч/з стр.перев. №24 до ГПП, протяженность 0,262 км с.Белоградовка), площадь земельного участка 0,2183 га и кадастровый номер 15:231:049:068, адрес: СКО, Тимирязевский район, с/о Белоградовский;\n- Подъездные железнодорожные пути с кадастровым номером 15:167:001:1769 (ж/д подъездной путь от стрел.пер №31 СС до стрел.перевода №17, протяженность 0,109 км., ст.Талшик, Акжар), площадь земельного участка 0,0739 га и кадастровый номер 15:167:001:1769, адрес: СКО, Акжарский район, с/о Талшикский, аул (село) Талшык;","улица Советская, 34","Белсенді",null,"Не указан"]
["Комплекс объектов недвижимости","Комплекс объектов недвижимости (гостевой дом-1021 кв.м.; гостевой дом-400 кв.м.; земельный участок)","Арнасайский с.о., учетный квартал 014, участок 553","Белсенді",4228594402,"Не указан"]
["1)Lenova Tab P11 TB-J606L, 128 Gb, Wi-Fi+4G, 2.0 GHz, 4GbRAM, 11’, 2000x1200, Micro SD, F 10.0, Platinum Grey; 2) Lenova Tab P11 TB-J606L, 128 Gb, Wi-Fi+4G, 2.0 GHz, 4GbRAM, 11’, 2000x1200, Micro SD, F 10.0, Platinum Grey; 3) Lenova Tab P11 TB-J606L, 128 Gb, Wi-Fi+4G, 2.0 GHz, 4GbRAM, 11’, 2000x1200, Micro SD, F 10.0, Platinum Grey","1) Lenova Tab P11 TB-J606L, 128 Gb, Wi-Fi+4G, 2.0 GHz, 4GbRAM, 11’, 2000x1200, Micro SD, F 10.0, Platinum Grey - 1 штук;\n2) Lenova Tab P11 TB-J606L, 128 Gb, Wi-Fi+4G, 2.0 GHz, 4GbRAM, 11’, 2000x1200, Micro SD, F 10.0, Platinum Grey - 1штук:\n3) Lenova Tab P11 TB-J606L, 128 Gb, Wi-Fi+4G, 2.0 GHz, 4GbRAM, 11’, 2000x1200, Micro SD, F 10.0, Platinum Grey - 1 штук","ул.Гашека, 4","Белсенді",null,"Не указан"]
["1)Железнодорожный путь (АО Спиртзавод от М-43); 2)Подъездной соединительный путь АО \"КЖБИ\" от СП14 до предельного столбика СП203 (КЖБИ); 3) Железнодорожный путь (Хлебснабкомплект); 4) Железнодорожный путь №38 (погрузочно-выгрузочный путь №38); 5) Подъездные железнодорожные пути (АО Торгай Мунай онимдери, нефтебаза, промзона); 6) Железнодорожный путь (АО Кунарлык); 7)Железнодорожный путь (Грузовой двор от СП №64 до изостыка сигнала М48 от СП 66); 8)Железнодорожный путь (новоурицкий элеватор); 9) Железная дорога (КЕГОК); 10)Стрелочный перевод №1 (КЕГОК); 11) Погрузочно-разгрузочный путь №18 (погрузочно-выгрузочный путь №18) 12) Железнодорожный тупик (МЧП Аренов стр.№ 15 до границы)","1)Железнодорожный путь (АО Спиртзавод от М-43)\t12:193:012:1820:1; 12:193:012:1708:1;\t0,814 (км.)\tобл. Костанайская, г. Костанай, АО Спиртзавод от М-43\t12:193:012:1709\t0.1279, 12:193:012:1820 - 0.0362 га, 12:193:012:1708 - 0.0434 га;\n2)Подъездной соединительный путь АО \"КЖБИ\" от СП14 до предельного столбика СП203 (КЖБИ)\t12:193:090:120:1; 12:193:090:121:1; 12:193:090:122:1; 12:193:090:123:1; 12:193:090:042:1; 12:193:090:041:1; 12:193:090:040:1; 12:193:090:039:1; 12:193:090:038:1; 12:193:090:037:1; 12:193:090:036:1;  12:193:090:035:1; 12:193:090:034:1; 12:193:090:033:1; 12:193:090:032:1; 12:193:090:031:1; 12:193:090:030:1; 12:193:090:029:1; 12:193:090:028:1; 12:193:090:027:1; 12:193:090:026:1; 12:193:090:025:1; 12:193:090:024:1\t3,1209 (км.)\tобл. Костанайская, г. Костанай, п.з. Южная, изолированный стык, сигнал М2П до предельного столба стрелочного перевода №203 12:193:090:037-0.0289, 12:193:090:121-0.0608, 12:193:090:040-0.1998, 12:193:090:038-0.2005,\n12:193:090:039-0.0391, 12:193:090:122-0.0245, 12:193:090:120-0.095, 12:193:090:123-0.0438, 12:193:090:042-0.0695, 12:193:090:034-0.0503, \t\t\t\t\t12:193:090:035-0.0347, 12:193:090:041-0.0423, 12:193:090:036-0.0969;\n3) Железнодорожный путь (Хлебснабкомплект)\t12:193:023:538:1\t60,0 (м.)\tобл. Костанайская, г. Костанай, стрелочные переводы № 13, №15\t12.193.023.538-0.224;\n4) Железнодорожный путь №38 (погрузочно-выгрузочный путь №38)\t12:188:012:123\t0,304 (км.)\tобл. Костанайская, р-н Аулиекольский, п. Кушмурун, обл. Костанайская, р-н Аулиекольский, пос. КУШМУРУН\t12:188:012:123-0.1449; 12:188:013:667- 0.0311;\n5) Подъездные железнодорожные пути (АО Торгай Мунай онимдери, нефтебаза, промзона)12:282:011:665:1\t0,8728 (км.)\tобл. Костанайская, г. Аркалык, п.з. Промзона\t12:282:011:665 -0.4; \n6) Железнодорожный путь (АО Кунарлык)\t12:191:044:289:1\t0,477 (км.)\tобл. Костанайская, р-н Федоровский, с.о. Федоровский, с. Федоровка, ст. Джаркуль\t12:191:044:289- 0.1947;\n7)Железнодорожный путь (Грузовой двор от СП №64 до изостыка сигнала М48 от СП 66)\t12:195:001:1514:1\t202,75(м.)\tобл. Костанайская, г. Рудный, ст. Железорудная\t12:195:001:1514\t- 0.0287; 12:195:001:1515 -0.0222, 12:195:001:1513-0.0487, 12:195:001:1512 -0.0125, обл. Костанайская, г. Рудный,                                         уч. 12-195-001-4319, 12:195:001:4319-0.0043; 8)Железнодорожный путь (новоурицкий элеватор)\t12:190:006:231:1\t91,4 (пог.м.)\tобл. Костанайская, р-н Сарыкольский, п. Сарыколь,.\t12:190:006:231 -0.0231, 12:190:006:232-0.0234, 12:190:006:233-0.0056;\n9) Железная дорога (КЕГОК)\t12:195:012:875:1 \t1,074 (км.)\tобл. Костанайская, г. Рудный,12:195:012:875-0.537;\n10)Стрелочный перевод №1 (КЕГОК)\t12:195:012:876:1\t52,55 (м.)\tобл. Костанайская, г. Рудный,\t12:195:012:876\t0.0163\n11) Погрузочно-разгрузочный путь №18 (погрузочно-выгрузочный путь №18)\t12:188:012:122:1\t0,702 (км.)\tобл. Костанайская, р-н Аулиекольский, п. Кушмурун, обл. Костанайская, р-н Аулиекольский, пос. КУШМУРУН\t12:188:012:122- 0.0904;12:188:013:668-0.1931;\n12) Железнодорожный тупик (МЧП Аренов стр.№ 15 до границы) 12:190:036:195:1-51,8 (пог.м.)обл. Костанайская, р-н Сарыкольский, с.о. Тагильский, 12:190:036:195-0.0275","п.з. Южная, п. Кушмурун,г. Аркалык, п.з. Промзона,с. Федоровка, ст. Джаркуль,г. Рудный, ст. Железорудная,п. Сарыколь,с.о. Тагильский","Белсенді",null,"Не указан"]
["1) Подъездные железнодорожные пути; 2)Соединительный путь АО \"Орджоникидзевский элеватор\" (п.п. Орджоникидзевский элеватор); 3)Железнодорожный путь (вытяжной путь от стр №22);  4)Железнодорожный путь (СП от стр № 14 через СП12 до ГПП)\t; 5) Железнодорожный путь (СП № 6); 6) Подъездные железнодорожные пути (СП № 18); 7)Предохранительный тупик предохранительный путь от стр.перевода №22);","1) Подъездные железнодорожные пути (СП № 32)\t12:191:044:297:1\t0,585 км\tКостанайская область, Федоровский район, с.о. Федоровский с. Федоровка\t12:191:044:297-0,2905;\n2)Соединительный путь АО \"Орджоникидзевский элеватор\" (п.п. Орджоникидзевский элеватор)\t12:187:003:921:1\t380 м\tКостанайская область, Денисовский район, с.о. Денисовский\t12:187:003:921-0,195;\n3)Железнодорожный путь (вытяжной путь от стр №22)\t12:195:058:034:1\t1004 м\tКостанайская область, город Рудный, ст. Железорудная\t12:195:058:034-\t0,5053;\n4)Железнодорожный путь (СП от стр № 14 через СП12 до ГПП)\t12:195:001:4369:1\t180 м\tКостанайская область, город Рудный, мкр. Промзона, ст. Железорудная\t12:195:001:4369\t-0,0412; 12:195:001:4368-0,0402;\n5) Железнодорожный путь (СП № 6)\t12:191:044:299:1\t88 м\tКостанайская область, Федоровский район, с.о. Федоровский с. Федоровка\t12:191:044:299-0,0576; \n6) Подъездные железнодорожные пути (СП № 18)\t12:191:044:298:1\t70 м\tКостанайская область, Федоровский район, с.о. Федоровский с. Федоровка\t12:191:044:298-0,035;\n7)Предохранительный тупик предохранительный путь от стр.перевода №22)\t12:195:001:4367:1\t100 м.\tКостанайская область, город Рудный, ст. Железорудная\t12:195:001:4367-0,058;","ст.Железорудная, мкр,Промзона, с.Федоровка,с,Денисовка","Белсенді",null,"Не указан"]
["имущество состоит из 5 наименований: 1) Кондиционер GREE,  GWH24AFD-K3NNA1A/1;  2)Библиотечный фонд; 3)Стиральная машина ВЕКО, 5 кг. 800 об-мин; 4)Сушилка ВЕКО, 7 кг; 5) Стул столешницей,  в количестве3661штук","1) Кондиционер GREE,  GWH24AFD-K3NNA1A/1-7штуки;  2)Библиотечный фонд-3574 штук; 3)Стиральная машина ВЕКО, 5 кг. 800 об-мин- 10штук ; 4)Сушилка ВЕКО, 7 кг-10 штук; 5) Стул столешницей -60 штук.","проспект Абая, 11","Белсенді",null,"Не указан"]
["1) Телевизор LED 32* (81см) DEXP H32H700E [HD, 1366x768]; 2) LED 32* (81см) DEXP H32H700E [HD, 1366x768]; 3) Телевизор LED 32* (81см) DEXP H32H700E [HD, 1366x768]; 4) Телевизор LED 32* (81см) DEXP H32H700E [HD, 1366x768]; 5) Телевизор LED 32* (81см) DEXP H32H700E [HD, 1366x768]; 6) Телевизор LED 32* (81см) DEXP H32H700E [HD, 1366x768];  7) Медиа плеер.Цифровой эфирный приемник стандарта DVВ T/T2; 8) DVD плеер марки LG\t1 ; 9) Удлинитель 5 м.; 10) Кабель RG 6U; 11) Коннекты для ТВ кабеля; 12) Розетка РА 16-254 (1*72) 8536699008, (4,391715022023N00382, Беларусь)","1) Телевизор LED 32* (81см) DEXP H32H700E [HD, 1366x768]- 1 штуки\n2) Телевизор LED 32* (81см) DEXP H32H700E [HD, 1366x768]-1 штуки;\n3) Телевизор LED 32* (81см) DEXP H32H700E [HD, 1366x768]-1 штуки;\n4) Телевизор LED 32* (81см) DEXP H32H700E [HD, 1366x768]-1 штуки\n5) Телевизор LED 32* (81см) DEXP H32H700E [HD, 1366x768]-1 штуки\n6) Телевизор LED 32* (81см) DEXP H32H700E [HD, 1366x768]-1 штуки\n7) Медиа плеер.Цифровой эфирный приемник стандарта DVВ T/T2-6 штуки\n8) DVD плеер марки LG\t1\n9) Удлинитель 5 м.\t- 6 штук;\n10) Кабель RG 6U-1 бухта;\n11) Коннекты для ТВ кабеля-\t6 штуки\n12) Розетка РА 16-254 (1*72) 8536699008, (4,391715022023N00382, Беларусь) -6 штуки.","ул.Лермонтова, 26Б, офис 210","Белсенді",null,"Не указан"]
["Железнодорожные пути","Железнодорожный путь (нефтебаза № 117) протяженностью 1,2687 км., расположенный по адресу: Жамбылская область, Сарысуский район, г. Жанатас, учетный квартал 010, уч.2.\nПодъездные железнодорожные пути (путь  ПОШ Бакалейторг) протяженностью 0,282 км., расположенные по адресу: Жамбылская область, г.Тараз, разъезд Железнодорожный, уч.20.\nЖелезнодорожный путь (КСХТ) протяженностью 1,446 км., расположенный по адресу: Жамбылская область, г.Тараз, разъезд Железнодорожный, уч.409.\nЖелезнодорожный путь (ХПП путь 8,9 АО  Алтын Дан) протяженностью 0,0693 кв.м., расположенный по адресу: Жамбылская область, Жуалынский район, Б.Момышулынский с.о., с. Б.Момышулы, учетный квартал 096, уч. 29\nПодъездные железнодорожные пути (ТОО Комуслуги) протяженностью 0,052 м., расположенные по адресу: Жамбылская область, Шуский район, город Шу, учетный квартал 015, уч. 261.\nЖелезнодорожный подъездной путь (Нефтебаза, ТОО Sinur Oil) протяженностью 1195,0 м., расположенный по адресу: Жамбылская область, Таласский район, Кенесский с.о., село Болтирик Шешен, учетный квартал 007, уч. 13.\nЖелезнодорожный путь (Бакалейоторг)  протяженностью 0,605 км., расположенный по адресу: Жамбылская область, г.Тараз, разъезд Железнодорожный, уч.409.\nПодъездные железнодорожные пути (АО Шекер) протяженностью 0,411 м., расположенные по адресу: Жамбылская область, Шуский район, город Шу, учетный квартал 011, уч. 1022.\nПодъездные железнодорожные пути (КСХТ) протяженностью 0,12 м., расположенные по адресу: Жамбылская область, Шуский район, город Шу, учетный квартал 002, уч. 1437.","разъезд Железнодорожный, уч. 20","Белсенді",null,"Не указан"]
["учебно-методическая литература","учебно-методическая литература для Урицкой СШ №1  Сарыкольского района Костанайской области\nпо благотворительному проекту \"Развитие потенциала опорных школ в сельской местности\"","поселок Сарыколь, улица 60 Лет СССР, дом 5","Белсенді",null,"Не указан"]
["Железнодорожные пути","Железнодорожный путь (от стрелочного перевода №27 до ГПП), протяженностью 0,51688 км., расположенный на земельном участке 0,2735 га, кадастровый номер 04:059:009:2218:1, по адресу Атырауская область, Жылыойский район, г.Кульсары; Железнодорожный путь (соединительный путь №17 от стрелочного перевода №69), протяженностью 350 м., расположенный на земельном участке 0,3369 га, кадастровый номер 04:059:024:6541:1, по адресу Атырауская область, Жылыойский район, г.Кульсары","г.Кульсары","Белсенді",null,"Не указан"]
["жилой дом общий площадью 89,8 квадратного метра, расположенный по адресу: Костанайская область, Амангельдинский район, Тастинский сельский округ, с. Тасты, на делимом земельном участке площадью 0,1 гектара, с целевым назначением-для строительства и обслуживания зданий мемориального комплекса (Кейки батыра), кадастровым номером 12:272:038:256, стоимостью 7 576 448 тенге","жилой дом общий площадью 89,8 квадратного метра, расположенный по адресу: Костанайская область, Амангельдинский район, Тастинский сельский округ, с. Тасты, на делимом земельном участке площадью 0,1 гектара, с целевым назначением-для строительства и обслуживания зданий мемориального комплекса (Кейки батыра), кадастровым номером 12:272:038:256, стоимостью 7 576 448 тенге","Тастинский сельский округ, с. Тасты","Белсенді",null,"Не указан"]
["Имущество согласно приложению в количестве 5 автомашин.","1) Автомобиль марки \"Chevrolet suburban rst\", 2022 года выпуска, номер VIN  IGNSKEKL2NR337819, цвет черный, регистрационный номер 386BV01; 2) \"Chevrolet suburban rst\", 2022 года выпуска, номер VIN  IGNSKEKL5NR302207, цвет черный, регистрационный номер 397V01; 3 ) \"Chevrolet suburban rst\", 2023 года выпуска, номер VIN  IGNSKEKL5NR342755, цвет черный, регистрационный номер 387BV01; 4)\"Chevrolet suburban rst\", 2023 года выпуска, номер VIN  IGNSKEKL5NR342755, цвет черный, регистрационный номер 342BV01; 5)\"Chevrolet suburban rst\", 2022 года выпуска, номер VIN  IGNSKEKL6NR348712, цвет черный, регистрационный номер 326BV01","пр.Мангилик 55/13","Белсенді",null,"Не указан"]
["Биометрический терминал","Биометрический терминал для регистрации осужденных","Каратюбинское шоссе, 40","Белсенді",65209,"Не указан"]
["Вагоны","Грузовой вагон крытый №26307991, грузовой вагон платформа №44642965, грузовой вагон платформа №44970853","мкр. Жулдыз","Белсенді",57798,"Не указан"]
["Имущество согласно приложению в количестве 32 шт.","Имущество состоящие из: 1) Стрелочный перевод №49 СО - 1 шт;  2) Стрелочный перевод №1 (ручной)-1 шт; 3) Ящик путевой трансформаторный -1 шт; 4) Стрелочные коробки -  1 комплект; 5) Стрелочный электропривод с гарнитурой - 1 комплект;  6) Светофор линзовый двухзначный мачтовый на жб мачте -1 комплект; 7) блок пусковой стрелочный ПС-220- 1 шт; 8) Реле ДСШ-13 - 1 шт; 9) защитный блок 3Б-ДСШ- 1 шт; \t10)\tРеле НМШ-1 - 1800- 1 шт;  11)\tРеле НМШ-1 - 1800\t1 шт;  12) Реле НМШ-2 - 4000\t- 1шт; \t13)  Реле НМШ-3 - 3000 - 1 шт, 14)Блок МП- 1шт; 15)Блок С - 1 шт; 16)Рельсовая цепь (путевой ящик)- 1 шт\t17)Рельсовая цепь (путевой ящик)\t - 1 шт; 18)Трансформатор ПРТ-А\t- 1 шт; 19)Трансформатор ПРТ-А- 1 шт; 20)Выключатель тока автоматический АВМ 1-5А-1\tшт; 21) Выключатель тока автоматический АВМ 1-5А- 1 шт; 22)Резистор 1,1 Ом РМР-1 шт; 23) Резистор 1,1 Ом РМР-1 - 1 шт; 24) Кабель 5*1 СБЗПУ\t-1190м.; 25)\tКабель 8*1 СПЗПУ- 1172  м.; \t26) Кабель 7*1 СПЗПУ- 1176 м.;  27) Реле ППР 3 -5000 - 1 шт; 28)\tТрансформатор СТ-4- 1 шт; 29)Трансформатор СТ-4- 1 шт; 30)Изолированный участок железнодорожного пути (29-51СП) через стрелочный перевод 49СО (кадастровый номер 21:324:053:766:1/В) - 50 м,; 31)Участок пути нецентрализованный (по прямому направлению) через стрелочный перевод М33П (кадастровый номер 21:324:053:766:1/В)- 115 м,; 32)Участок пути нецентрализованный (по боковому направлению) через стрелочный перевод М33П  (кадастровый номер 21:324:053:766:1/Б)-75 м.","ул.349, здание 9А","Белсенді",null,"Не указан"]
["Книги в количестве 270 штук","Учебная, посвященная образовательной программе «Строительная инженерия» части зданий и основ строительного производства образование «Строительная инженерия» Л.Т. Шуланбаева, Г.С. Имашева, З.А. Тулитаева, А.Т. Захарова 2020\t15 шт; Технология строительного производства. Учебное пособие. Шуланбаева Л.Т., Туманова А.А. Sh4.2;140.М.В.lic (формат А5, мягкий переплет глянец)\t15 шт; Технология и организация строительства: Учное послание. Фендт Ю.Б., Фендт Б.Е.2019\t15 шт; Оценка прочности и эффективности эксплуатации магистральных трубопроводов: учебное пособие. Шуланбаева Л.Т.Sh4.1;140.M.B.lic (формат А5, мягкий переплет глянец, цветность ч/б, 116 стр) 2019\t15 шт; Выпуск практических отчетов в организации строительного производства Учебное пособие\t15 шт; Организация строительного производства. Учебное пособие. Курманиязова Н.Ж.\t15 шт; Материалы и изделия на основе соединительных веществ Уразова С.С.\t15 шт; Проектирование сборочной железобетонной промышленности. Уразова С.С., Досов К.Ж.\t15 шт; Энергоэффективное проектирование и строительство Учебное пособие для студентов и магистрантов по специальностям «Строительство», «Производство изделий и конструкций строительных материалов» Маликова С.М., Шингужиева А.Б.\t15 шт; Строительство магистральных трубопроводов: учное сообщение. Чурикова, Л.А. Бакушева, А.А.\t15 шт; Изучение свойств строительных материалов: учебное пособие. Адилова Н.Б.\t15 шт; Открытие и проектирование технологий и организаций строительства. (Второе имя). Кашкинбаев И.З. Кашкинбаев Т.И.\t15 шт; Технология и организация контроля качества строительно- монтажных работ.Учебник (Второе издание)...Кашкинбаев И.З., Кашкинбаев Т.И.\t15 шт; Расчет и проектирование энергоэффективных технологий зимнего бетонирования. Учебное пособие (Второе издание) Кашкинбаев И.З., Кашкинбаев Т.И.\t15 шт; Расчет и проектирование технологии строительства внутренних инженерных систем. Учебное пособие. (Второе издание) Кашкинбаев И.З.,Кашкинбаев Т.И.\t15 шт; Расчет и проектирование технологий строительства наружных тепловых и газовых сетей. Учебное пособие...Кашкинбаев И.З.,Кашкинбаев Т.И.\t15 шт; Архитектурные конструкции промышленных и гражданских зданий. Учебное пособие. Байнатов Ж.Б.\t15 шт; Технология и организация строительства. Вычислительная и проектная 5В072900 - учебное пособие для студентов специальности «Строительство». Ю. Б. Фендт, Б.Е. Фендт, М.С. Кожахмет\t15 шт;","ул. Советская 34","Белсенді",null,"Не указан"]
["Рельсы, шпалы и комплектующие.","1. Рельсы Р65 25 м. 3-й группы - 4 шт. 2. Шпалы ж/б с/г КБ - 96 шт. 3. Подкладка КБ-65 с/г - 192 шт. 4. Клемма ПК с/г - 384 шт. 5. Болт клеммный с/г -384 шт. 6. Болт закладной с/г - 384 шт. 7. Шайба двухвитковая с/г - 768 шт. 8. Шайба плоская с/г - 384 шт. 9. Накладка двухголовая 4-х отверс. типа Р-65 - 6 шт. 10. Болт стыковой с гайкой Р-65 -12 шт.","мкр. Жулдыз","Белсенді",0,"Не указан"]
["Основные средства","Видеорегистратор 4-х канальный, видеокамера 2 шт, блок питания, жесткий диск 1000 Гб, кабель коаксиальный, распред. коробка, соединители, штекеры- 1 шт.; Миниатюрный биометрический терминал, электромагнитный замок, доводчик с тягой, кнопка выхода металлическая, блок питания, ключи проксимити- 1шт.;  Моноблок Acer Aspire C24-1650,28.8 FHD, Core i3 1115G4-3.0 GHz/8GB/1TBHDD/IntelUHD/WL/BT&M/W10- 6шт.;  Гарнитура А4 Tech Blooby G575,20Hz-20kHz, 16 Om. Mic100Hz-10kHz, dB, 2m, USB; Black - 6 шт.; Источник бесперебойного питания UPS VOLTA Activ 850 LCD, 480W, 12V/9Ah, 2 розет., LCD, AVR, USD; Black - 6 шт.; Шкаф телекоммуникационный 9U, цвет черный, металлический - 1 шт.; Стол письменный КУЛ-1106 стол однотумбовый с дверцей (1200*600*750Н) темный - 7 шт.; Проектор ВКС в комплекте - 1 шт.;  Цветной принтер - 1 шт.","ул. 8 марта, д. ЗА","Белсенді",null,"Не указан"]
["Стационарные рации, мобильные рации, носимая рация, ранцевые опрыскиватели, респираторные маски, ПКП \"Водолей\", Квадрокоптер- дрон","Стационарные рации-26, мобильные рации-46, носимая рация-348, ранцевые опрыскиватели-135, респираторные маски-80, ПКП \"Водолей\"-6, Квадрокоптер- дрон-4","Ж.Молдагалиева, 19","Белсенді",75362000,"Не указан"]
["Рельсы, шпалы и комплектующие","Рельсы с/г типа Р65 25 м. - 2/3,236 шт./тн.;  Шпалы железобетонные старогодные - 46 шт.;  Подкладка КБ65, с/г - 92/0,612 шт./тн.;  Закладной болт с гайкой, с/г - 184/0,127 шт./тн.; Клеммный болт с гайкой, с/г - 184/0,077 шт./тн.; Клемма ПК, с/г - 184/0,110 шт./тн.; Шайба 2-х витковая, с/г -368/0,041 шт./тн.;  Шайба плоская, с/г - 184/0,007 шт./тн.","ул.Ш.Калдаякова, д.33","Белсенді",null,"Не указан"]
["1)Шкаф для одежды в количестве 22 шт.,2)Металлический шкаф широкий в количестве 6 шт., 3)Металлический шкаф узкий в количестве 19 шт.,","1)Шкаф для одежды в количестве 22 шт.,2)Металлический шкаф широкий в количестве 6 шт., 3)Металлический шкаф узкий в количестве 19 шт.,","мкрн, Северный, дом 142","Белсенді",null,"Не указан"]
["Кабель ОКБТ А8 3 ОК-8 протяженностью 3221 м. стоимостью 1 159 560 (один миллион сто пятьдесят девять тысяч пятьсот шестьдесят) тенге","Кабель ОКБТ А8 3 ОК-8 протяженностью 3221 м. стоимостью 1 159 560 (один миллион сто пятьдесят девять тысяч пятьсот шестьдесят) тенге","ул. С.Баймагамбетова, 197","Белсенді",null,"Не указан"]
["Программа для ЭВМ","Программа ЭВМ \"Портал на оказание услуг взаимодействия субъектов естественной монополий с физическими и юридическими лицами","ул.Исатай-Махамбета, 84","Белсенді",10000000,"Не указан"]
["Собака по кличке \"Соня\"","Cобака породы бельгийская овчарки, по кличке \"Соня\" 2021 года рождения , пол сука.","ул. Козыбаева 200","Белсенді",140000,"Не указан"]
["Терминальное оборудование, Ноутбук, Принтер, Телефонный аппарат","Терминальное оборудование-1, Ноутбук-3, Принтер-10, Телефонный аппарат-10","пр. Нурсултана Назарбаева,179","Белсенді",9819271.02,"Не указан"]
["Беспилотный авиационный комплекс","Беспилотный авиационный комплекс Supercam S350","20 микрорайон, ул. Комсомольская, строение 1","Белсенді",93200000,"Не указан"]
["Персональный компьютер в сборе (Intel Core i9 12900K, S1700/16 cores/Alder Lake/3.2GHz/30MB L3/10nm/Intel UHD770/OEM) и Компьютерное кресло (ThunderX3 TC3, Ember-Red)","Персональный компьютер в сборе (Intel Core i9 12900K, S1700/16 cores/Alder Lake/3.2GHz/30MB L3/10nm/Intel UHD770/OEM) в количестве 3 штук, балансовой стоимостью 6 651 330,00 тенге и Компьютерное кресло (ThunderX3 TC3, Ember-Red) в количестве 5 штук, балансовой стоимостью 470 470,00 тенге","ул.Энтузиастов, д.132","Белсенді",7121800,"Не указан"]
["Cобака по кличке \"Марвил Юнион Джипси\"","Cобака породы немецкой овчарки, по кличке \"Марвил Юнион Джипси\" 2021 года рождения , окрас зонарно-рыжий, пол сука.","ул. Карбышева, дом 3 кв, 14","Белсенді",81000,"Не указан"]
["Костюм мужской, пожарного (БОП-1)","Костюм мужской, пожарного (БОП-1)","ул. Желтоксан, д.1, НП-3","Белсенді",3696000,"Не указан"]
["Автомобиль марки \"FORD EXPLORER\"","Автомобиль марки \"FORD EXPLORER\", 2019 года выпуска, VIN/кузова/шасси 1FM5K8AR1KGB22402, цвет белый, регистрационный номер 269AG16, (балансовая стоимость - 17850000,00 тенге.)","ул.Самарское шоссе, здание 29","Белсенді",null,"Не указан"]
["Книга \"Волоколамское шоссе\", телевизор LG","62 единицы книг «Волоколамское шоссе» и 2 единицы телевизора «LG»","ул.Ә.Диваев, здание 3","Белсенді",null,"Не указан"]
["Профессиональный компьютерный полиграф \"Диана-07 ПК+\"","Профессиональный компьютерный полиграф \"Диана-07 ПК+\" в количестве 1 комплект, балансовой стоимостью 4 885 000,00 тенге","ул.Киевская, д.141","Белсенді",null,"Не указан"]
["Автомобили марки \"LADA 4x4\"","Автомобили марки: \"LADA 4x4\", 2023 года выпуска, номер кузова XTA212140P2472582, цвет зеленый, регистрационный номер 458ВG16, (балансовая стоимость - 6 150 000,00 тенге.) и \"LADA 4x4\", 2023 года выпуска, номер кузова XTA212140P2472499, цвет зеленый, регистрационный номер 362ВG16, (балансовая стоимость - 6 300 000,00 тенге.)","ул.Жибек Жолы, д.3, 71","Белсенді",12450000,"Не указан"]
["Cобака по кличке \"Чарльз Принц Уэльский\"","Собака породы золотистый ретривер, по кличке \"Чарльз Принц Уэльский\" 2022 года рождения, пол кабель.","ул. Дорожная 70","Белсенді",152000,"Не указан"]
["Рабочий проект \"Электроснабжение производственных целей (овощехранилище)\" расположенного по адресу Кызылординская область, город Кызылорда, микрорайон Саяхат-35, №1Г.","проектно-сметная документация","ул.Ы.Жахаева, д.16","Белсенді",48458222,"Не указан"]
["Автомобиль  JAC T6, белого цвета, 2022 г.в., VIN\tMXC1PAB80NK024148","Автомобиль  JAC T6, белого цвета, 2022 г.в., VIN\tMXC1PAB80NK024148","ул.А.Кунанбаева, 99","Белсенді",14590000,"Не указан"]
["Недвижимость","Квартира с площадью 82,4 кв.м, кадастровый номер 21:324:032:713:1:76","ул.Ахмета Жубанова, д.23","Белсенді",23975000,"Не указан"]
["Квартира №298 расположенная по адресу: ВКО, г.Усть-Каменогорск, набережная Имени Е.П.Славского, д.54","Квартира №298, общей площадью 56,4 кв.м., кадастровый номер 05:085:072:152:1:298, этажность/этаж 9/5, оценочной стоимостью 24 972 000,00 тенге, расположенная по адресу: ВКО, г.Усть-Каменогорск, набережная Имени Е.П.Славского, д.54.","набережная Имени Е.П.Славского, д.54","Белсенді",24972000,"Не указан"]
["канализационные сети","ИП \"Бакенова Р.А.\" передает, а ГКП на ПХВ \"Көкшетау Су Арнасы\" при акимате города Кокшетау","ул Абулкасымова 132/А","Белсенді",0,"Не указан"]
["водопроводные сети","ИП \"Бакенова Р.А.\" передает, а ГКП на ПХВ \"Су Арнасы \"при акимате города Кокшетау принимает","ул. Абулкасымова 132/А","Белсенді",0,"Не указан"]
["Качели и туалетная кабинка","Качели одинарные с металлическим каркасом - 3 шт, туалетная кабинка односекционная - 1 шт","ул. Сыганак, строение 17 М","Белсенді",0,"Не указан"]
["канализационные сети","с ТОО \"Жана-Алтай GROUP\" на баланс ГКП на ПХВ \"Кокшетау Су Арнасы\"","ул. Ж. Тлеулина, район дома 88","Белсенді",0,"Не указан"]
["канализационные сети","с ТОО \"Жана-Алтай GROUP\" на баланс ГКП на ПХВ \"Кокшетау Су Арнасы\"","ул. Ж. Тлеулина, район дома 88/1","Белсенді",0,"Не указан"]
["канализационные сети","с ТОО \"Жана-Алтай GROUP\" на баланс ГКП на ПХВ \"Кокшетау Су Арнасы\"","ул. М. Дулатова, район дома 19","Белсенді",0,"Не указан"]
["канализационные сети","с ТОО \"Жана-Алтай GROUP\" на баланс ГКП на ПХВ \"Кокшетау Су Арнасы\"","улица М. Дулатова, район дома 21, до ул С.Жунусова","Белсенді",0,"Не указан"]
["канализационные сети","с баланса ТОО \"Жана-Алтай GROUP\" в счет уставного капитала ГКП на ПХВ \"Көкшетау Су Арнасы\"","ул. М,Дулатова, район дома 21А","Белсенді",0,"Не указан"]
["канализационные сети","ТОО \"Жана-Алтай GROUP\" передает на баланс ГКП на ПХВ \"Көшетау Су Арнасы \" при акимате города Кокшетау","ул. А. Байтурсынова, район дома 91","Белсенді",0,"Не указан"]
["автотранспортное средство","Снегоход Expedition LE 900 ACE, 2020 года выпуска, номер кузова YH2SAAMB4MR000106, цвет комбинированный","с.о.Кенесский, с.Малый Барап, зона отдыха, строение 1","Белсенді",13200000,"Не указан"]
["Пешеходный фонтан","Пешеходный фонтан инвентарный № 000000011","Аллея Сатпаева","Белсенді",10993125,"Не указан"]
["программное обеспечение \"Радиус PRO\"","программное обеспечение \"Радиус PRO\"","с.Денисовка ул.Калинина стр.6","Белсенді",550000,"Не указан"]
["общежитие","общежитие, общей площадью 215,1 квадратных метра, земельный участок площадью 0,045 гектар, кадастровым номером 12:187:026:627, право временного возмездного долгосрочного землепользования (аренды)","село Перелески, улица Юбилейная, дом 11","Белсенді",1861.81,"Не указан"]
["Программа для ЭВМ \"Радиус\" PRO","Программа для ЭВМ «Радиус PRO»выполняет следующие функции: Объединение осветительных приборов (ОП) в отдельные группы. Разделение ОП на линии (в одном ШУНО до 4-х линий).Диммирование ОП. Снижается потребляемая мощность и освещение в период малой интенсивности движения.Отслеживание в online режиме, измерение и контроль потребления электроэнергии по каждому отельному ОП, групп ОП, линии освещения.Сбор и обработка информации о состоянии оборудования и ОП.Обнаружение, сигнализация и регистрация аварийных ситуаций, отказов технологического оборудования, несанкционированного проникновения в систему.Контроль несанкционированного подключения к электросетям.Корректировка графика включения/отключения.","село .Фрунзенское улица Комсомольская,43","Белсенді",550000,"Не указан"]
["автомобиль LADA-21214","автомобиль LADA-21214, 2019 года, цвет коричневый, регистрационный номер 233ЕТ02, номер кузова [WW212140L2375431","г. Талгар, ул. М.Сүртібаева, здание 1/1","Белсенді",0,"Не указан"]
["Программа для ЭВМ \"Радиус PRO\".","Автоматизированная система управления наружным освещением \"Радиус PRO\". Предназначена для энергоэффективного управления, контроля и диагностики сетей наружного освещения. Программное обеспечения «Радиус PRO» выполняет следующие функции: 1.\tОбъединение осветительных приборов (ОП) в отдельные группы. 2.\tРазделение ОП на линии (в одном ШУНО до 4-х линий). 3.\tДиммирование ОП. Снижается потребляемая мощность и освещение в период малой интенсивности движения. 4.\tОтслеживание в online режиме, измерение и контроль потребления электроэнергии по каждому отельному ОП, групп ОП, линии освещения. 5.\tСбор и обработка информации о состоянии оборудования и ОП. 6.\tОбнаружение, сигнализация и регистрация аварийных ситуаций, отказов технологического оборудования, несанкционированного проникновения в систему. 7.\tКонтроль несанкционированного подключения к электросетям. 8.\tКорректировка графика включения/отключения. 9.\tРасчетные задачи (расчет, наработки и т.д.). 10.\tВедение журнала событий. 11.\tФормирование и выдача оперативных и архивных данных персоналу. 12.\tФормирование и печать отчетной документации (сменные, месячные и другие отчеты).","с. Покровка, ул. Мира, 6 а","Белсенді",550000,"Не указан"]
["Дом культуры","дом культуры, общей площадью 1384,9 квадратных метра, земельный участок площадью 0,2304 гектар, кадастровым номером 12:187:026:625, право временного возмездного долгосрочного землепользования (аренды)","село Перелески, улица Школьная, строение 1Б","Белсенді",1474300.92,"Не указан"]
["Дом культуры","дом культуры, общей площадью 1484,5 квадратных метра, земельный участок площадью 0,4314 гектар, кадастровым номером 12:187:016:044, право временного возмездного долгосрочного землепользования (аренды)","Село Жалтырколь, улица Мира,4","Белсенді",1064433,"Не указан"]
["Квартира","Kвартира однокомнатная  по адресу г. Кокшетау, ул. Ж. Саина, дом 30А, квартира 226 общей площадью 17,60 кв.м.","г. Кокшетау, ул. Ж. Саина, дом 30А, квартира 226","Белсенді",1027000,"Не указан"]
["Инженерные сети холодного водоснабждения Д-100","ТОО \"Alians Sana\"  передает на баланс ГКП на ПХВ \"Көкшетау Су Арнасы","ЖК \"Жансая\", Акмолинская область, город Кокшетау, пр-т Н. Назарбаева, 3","Белсенді",2668227.52,"Не указан"]
["Квартира в двухквартирном доме по адресу улица Клубная, дом 8 квартира 2, села Аятское, Денисовского района, Костанайской области. Квартира с надворными пристройками.","Квартира в двухквартирном доме по адресу улица Клубная, дом 8 квартира 2, села Аятское, Денисовского района, Костанайской области. Квартира с надворными пристройками. Общая площадь квартиры 64,9 кв.м., жилая площадь 38,0 кв.м. Также имеется сарай.","село Аятское , улица Клубная, дом 8,квартира 2.","Белсенді",700000,"Не указан"]
["внутриплощадочная самотечная канализация  1) Д -150 мм, 2) Д - 200 мм 3) Д - 315 мм","Внутриплощадочная самотечная канализация  1) Д -150 мм, 2) Д - 200 мм 3) Д - 315 мм","ЖК \"Жансая\", Акмолинская область, город Кокшетау, пр-т Н.Назарбаева, 3","Белсенді",10560960.24,"Не указан"]
["ТП-4067, стоимостью 25 185 171 тг","ТП-4067","ж.м. Шұбар, ул. Наркескен, соорж 1Т","Белсенді",25185171,"Не указан"]
["Программа для ЭВМ \"Радиус PRO\"","Программное обеспечения «Радиус PRO» выполняет следующие функции: Объединение осветительных приборов (ОП) в отдельные группы.  Разделение ОП на линии (в одном ШУНО до 4-х линий). \tДиммирование ОП. Снижается потребляемая мощность и освещение в период малой интенсивности движения. \tОтслеживание в online режиме, измерение и контроль потребления электроэнергии по каждому отельному ОП, групп ОП, линии освещения. \tСбор и обработка информации о состоянии оборудования и ОП. Обнаружение, сигнализация и регистрация аварийных ситуаций, отказов технологического оборудования, несанкционированного проникновения в систему. Контроль несанкционированного подключения к электросетям. Корректировка графика включения/отключения.","село Свердловка, улица Производственная, 13","Белсенді",550000,"Не указан"]
["Огнетушитель водный ранцевый ОВР-18","Огнетушитель водный ранцевый ОВР-18","ул. Гоголя, 79 А","Белсенді",8460000,"Не указан"]
["Объекты для функционирования магистральной железнодорожной сети.","- Наружные сети канализации (комплекс 1), - объекты транспортного хозяйства и связи СЦБ, Связь (комплекс 1), - электроснабжение внутриплощадочное (комплекс 1), - ВМО-25 прожекторные мачты (23 шт.),  - железнодорожный горочный башмак (47 шт.), - земельный участок (4,5 Га), кадастровый номер 24:255:164:543, - пункт обогрева рабочих (общ.S - 18 кв.м.), кадастровый номер 24:255:164:543:2/Б, - пункт обогрева рабочих (общ.S - 17 кв.м.), кадастровый номер 24:255:164:543:4/Д, - ДЭС, блочно-модульное здание полной заводской готовности с ограждением (общ.S - 18 кв.м.), кадастровый номер 24:255:164:543:3/В, - Железнодорожные пути (приемоотправочный путь №3 от стрелки №11 до стрелки №8; приемоотправочный путь №5 от стрелки №13 до стрелки №16; вытяжной путь №8 от стрелочного перевода №11 до ПК 2946+78 (упор); вытяжной путь №9 от стрелочного перевода №8 до ПК 2965+99,88 (упор); съезды 1-3, 5-7, 9-11, 18-20, 12-14, 8-6, 4-2; стрелочные переводы №1,2,3,4,5,6,7,8,9,10,11,12,13,14,16,18,20; сбрасывающий остряк №10 (СО), кадастровый номер 24:255:164:543, протяженностью - 4,295 км., - Пост ЭЦ,блочно-модульное здание полной заводской готовности, кадастровый номер 24:255:164:543:1/А, (общ.S - 147,864 кв.м.), - КТПН 160/10/0,4 блочно-модульное здание полной заводской готовности с ограждением (общ.S - 1,0 кв.м.), кадастровый номер 24:255:164:543:1/I, - КТПН 100/10/0,4 блочно-модульное здание полной заводской готовности с ограждением (общ.S - 1,0 кв.м.), кадастровый номер 24:255:164:543:1/II.","Достыкский с/о, п.Достык, уч.кв.164, зд.90","Белсенді",3943987678.76,"Не указан"]
["Программное обеспечение \"Радиус PRO\",","Программа для ЭВМ \"Радиус PRO\", данная программа создана для управления умным освещением.","село Глебовка, улица Центральная дом №42","Белсенді",550000,"Не указан"]
["Огнетушитель водный ранцевый ОВР-18","Огнетушитель водный ранцевый ОВР-18 в количестве 300 штук, балансовой стоимостью 8 460 000,00 тенге","ул.Желтоксан, д.1, НП-3","Белсенді",8460000,"Не указан"]
["пожарный автотранспорт марки «Газ-АЦ-1,6-30», 2008 года выпуска, регистрационный номер С349KU, цвет красно-белый, номер кузова 33070080156934","пожарный автотранспорт марки «Газ-АЦ-1,6-30», 2008 года выпуска, регистрационный номер С349KU, цвет красно-белый, номер кузова 33070080156934","п.Бурабай, территория Юго-Западный берег озера Бурабай, здание 5","Белсенді",8385000,"Не указан"]
["Автотранспортное средство марки \"Аварийно-спасательная машина JAC T6\" и основные средства","1. Огнетушитель водный ранцевый ОВР-18 - 100 штук; 2. Костюм мужской, пожарного (БОП-1) - 10 штук; 3. Автотранспортное средство марки «Аварийно-спасательная машина JAC T6», 2023 года выпуска, цвет красный, номер кузова МХС1РАВ80РК028042, регистрационный номер 948CR01 - 1 штука.","ул. Ш.Калдаякова, д.33","Белсенді",70516000,"Не указан"]
["Имущество (товарно-материальные ценности)","Имущество в количестве 19 наименований (согласно Приложение 1), стоимостью 101 532 988,00","пр.К.Сатпаева, д.55/10, кв.1","Белсенді",101532988,"Не указан"]
["19 единиц книг «Волоколамское шоссе»","Книги «Волоколамское шоссе»","ул.А.Диваева, 3","Белсенді",null,"Не указан"]
["Объекты недвижимости на земельном участке площадью 4253,6 кв.м., кадастровый номер 03:262:085:1224","Пожарное депо на 2 машины, 830 кв.м., кадастровый номер 03:262:085:1224:1/А; ограда, кадастровый номер 03:262:085:1224:1/I; ворота и калитка, кадастровый номер 03:262:085:1224:1/II","с.Пенжим, ж.м.1, ул.11, уч.3","Белсенді",185956403.55,"Не указан"]
["Железнодорожные подъездные пути","1) Железнодорожный подъездной путь (Сельхозхимия) протяженностью 0,894 км., кадастровый номер 03:260:016:2070:1, на земельных участках: площадью 0,4654 га., кадастровый номер 03:260:016:2070 и площадью 0,1058 га, кадастровый номер 03:260:016:2071. 2) Железнодорожный подъездной путь (СП 80 включительно до СП 221) протяженностью 410,0 м., кадастровый номер 03:260:016:2069:1, на земельных участках: площадью 0,0790 га, кадастровый номер 03:260:016:2069, уч.227 и площадью 0,0642 га, кадастровый номер 03:260:016:2068, уч.2068","с.Сарыозек","Белсенді",66443890.88,"Не указан"]
["Здание пекарни","Здание пекарни общей площадью 18,8 кв.м., кадастровый номер 03:263:050:180:1/А, расположенное на земельном участке площадью 0,0125 га., кадастровый номер 03:263:050:180","с.Екиаша, ул.Аманжолова, зд. 50А","Белсенді",956060,"Не указан"]
["Рельсы, шпалы и их комплектующие и запасные части","Рельсы типа Р65 25м. 3-й группы, шпалы железобетонные с/г КБ,, подкладка КБ-65 с/г., клемма ПК с/г., болт клеммный с/г., болт закладной, шайба двухвитковая с/г., шайба плоская с/г., накладка двухголовая 4-х отверс типа Р-65, болт стыковой с гайкой Р-65.","с.Коныр, ст-е 1","Белсенді",1212581.56,"Не указан"]
["Газопровод низкого давления","газопровод низкого давления к мини-пекарне «Арай-хлеб», расположенный по адресу: город Лисаковск, 2 микрорайон, от дома №22 до дома №30, протяженностью 53 метра","2 микрорайон, от дома №22 до дома №30","Белсенді",13615.93,"Не указан"]
["Железнодорожный путь","Железнодорожный путь (П.П РСП-34 ст.Матай 2,3847 км), расположенный на земельных участках: площадью 0,2696 га., кадастровый номер 03:254:119:175, уч.2185; площадью 0,0564 га., кадастровый номер 03:254:119:177, уч.2183; площадью 0,3400 га., кадастровый номер 03:254:119:176, уч.2184","с.Матай, 119 уч.квартал","Белсенді",958081.78,"Не указан"]
["Автомобиль-JAC T6 2023 года выпуск, с номером кузова МХС1РАВ80NK024158, Автомобиль-JAC T6 2023 года выпуск, с номером кузова МХС1РАВ80NK094148, лопату, трос, домкрат, рацию","JAC T6 2023 года выпуск, с номером кузова МХС1РАВ80NK024158, JAC T6 2023 года номером кузова МХС1РАВ80NK094148, лопату, трос, домкрат, рацию","ул. Ж. Елебекова, 10, БЦ \"VENUS\"","Белсенді",null,"Не указан"]
["Автотранспортное средство","Автотранспортное средство \"Hyundai Sonata\", регистрационный номер - E475KAM, 2009 г.в., цвет - белый, номер двигателя - G4KE9A146909, номер шасси - KMHET41DXAA750499, балансовая стоимость 5 496 000,00 тенге","ул.Тастобе, д.№8","Белсенді",5496000,"Не указан"]
["Собака породы бельгийская овчарка Малинуа, по кличке Бестиа Бо Эшли, 2023 года рождения","Собака,  породы бельгийская овчарка Малинуа, по кличке Бестиа Бо Эшли, 2023 года рождения окрас рыжий с черной маской6 пол - сука","ул.Радищева, 3\"а\"","Белсенді",null,"Не указан"]
["БПЛА в комплекте с навесным оборудованием для различных задач МЧС","БПЛА в комплекте с навесным оборудованием для различных задач МЧС","ул.А.Кунанбаева, 99","Белсенді",20513900,"Не указан"]
["Сигнальная громкоговорящая установка «Колумб 2Д-12-4-Н»","Сигнальная громкоговорящая установка «Колумб 2Д-12-4-Н»","ул.А.Кунанбаева, 99","Белсенді",875840,"Не указан"]
["КУНГ для JAC T6","КУНГ для JAC T6","ул.А.Кунанбаева, 99","Белсенді",1120000,"Не указан"]
["Сети водопровода","сети водопровода МЖК  ул. Ж. Нажимеденова 27, 29","ул. Ж. Нажимеденова 27, 29","Белсенді",80814000,"Не указан"]
["Имущество ТОО \"ХИМ-плюс\"","Объекты недвижимости (комплекс зданий, сооружений - 42 единицы), расположенных по адресу: Жамбылская область, Шуский район, Тасоткельский сельский округ, село Тасоткель, Специальная экономическая зона \"Химический парк Тараз\", здание 10 и основные средства (оборудование, товарно-материальные ценности, прочие основные средства) в количестве 300 единиц","Тасоткельский сельский округ, село Тасоткель, Специальная экономическая зона \"Химический парк Тараз\", здание 10","Белсенді",17465773.1,"Не указан"]
["Огнетушитель водный ранцевый ОВР-18","Огнетушитель водный ранцевый ОВР-18","ул. Желтоксан, д.1, НП-3","Белсенді",2820000,"Не указан"]
["Костюм мужской, пожарного (БОП-1)","Костюм мужской, пожарного (БОП-1)","ул. Желтоксан, д.1, НП-3","Белсенді",22176000,"Не указан"]
["Автотранспортное средство «Аварийно-спасательная машина JAC T6» 2023 года выпуска,  номер кузова  MXC1PAB80PK028043, с регистрационным номером  671CR01, красного цвета","Автотранспортное средство «Аварийно-спасательная машина JAC T6» 2023 года выпуска,  номер кузова  MXC1PAB80PK028043, с регистрационным номером  671CR01, красного цвета","ул. Желтоксан, д.1, НП-3","Белсенді",64000000,"Не указан"]
["Огнетушитель водный ранцевый ОВР-18","Огнетушитель водный ранцевый ОВР-18","ул. Желтоксан, д.1, НП-3","Белсенді",14100000,"Не указан"]
["Сети водопровода","сети водопровода МЖК по ул. Казыбек би, 11Б","Казыбек би, 11б","Белсенді",13321904,"Не указан"]
["Имущество (товарно-материальные ценности)","Имущество (Компьютер HP 6B2QBEA HP Pro Tower 290 G9i7-12700 16GB/512 Win11Pro, Монитор HP 64*69AA HP P27 G5 FHD Monitor, Ноутбук HP 6F1H2EA HP ProBook 450 G9 i7-1255U 15.6 16 GB/512 Win11Pro, Комплект Клавиатура+Мышь, Delux DLD-6220 OUB, Оптическая мышь USB,1000-3200 DPI Длина кабеля 1.6) в количестве 13 штук, стоимостью 2 616 041,00","пр.К.Сатпаева, д.55/10, кв.1","Белсенді",2616041,"Не указан"]
["шины КИ-126","шины КИ-126","Западный промышленный узел, 1","Белсенді",15552060.78,"Не указан"]
["шины КИ-80","шины КИ-80","Западный промышленный узел, 1","Белсенді",2006717.52,"Не указан"]
["Грузовые вагоны","Грузовой вагон крытый №26068593, грузовой вагон платформа №42246025,  грузовой вагон платформа №44108553","с.Коныр","Белсенді",38792,"Не указан"]
["автомобиль","автомобиль марки \"Jetour X50\". 2025 гола выпуска, рег.номер 328 BJ10, VIN-MX1PBGFB0SK225306, цвет-белый","с. Торгай, ул. Алтынсарина 14","Белсенді",8990000,"Не указан"]
["Земельный участок","Земельный участок под трансформаторную подстанцию с общей площадью 0,0049 гектара (кадастровый номер: 10-156-010-1539)","г. Кызылорда, ул.Иван Журбы, №35Б","Белсенді",90405,"Не указан"]
["нежилые помещения (№ 1,2,3,4,5,6) первого этажа жилого дома","нежилые помещения первого этажа жилого дома общей площадью 696 кв.м, кадастровый номер 05:085:090:587:1:1в, с земельным участком площадью 0,0244 га, кадастровый номер 05:085:090:587","улица Жибек жолы, дом № 3, н.п. 1в","Белсенді",135721665.02,"Не указан"]
["Оргтехника, мебель","Монитор-11, принтер-9, ноутбук-7, Системный блок-11, телевизор-2, столы-17, стулья-86, шкаф-9, тумба-5","ул. Сарайшык, 47","Белсенді",13610486.33,"Не указан"]
["Кондиционер","Кондиционер Almacom ASN-07QS","ул.Досмухамедова, 45","Белсенді",157633.93,"Не указан"]
["Рабочий скот","1) Жеребец \"Отан\", 2020 года рождения, идентификационный номер 398194000028462; 2) Жеребец \"Осман\", 2020 года рождения, идентификационный номер 3980244000154610; 3) Жеребец \"Озат\", 2020 года рождения, идентификационный номер 3980244000154609","с.Кабанбай, ул.Конаева, д.4","Белсенді",1187499,"Не указан"]
["Трансформаторная подстанция №3379","Трансформаторная подстанция №3379, общей площадью 39,0 кв.м., кадастровым номером 21:318:085:937:12Т:н.п.1, расположенный на не делимом земельном участке, общей площадью 0,0086 га, в том числе доля 0,0062 га, с целевым назначением земельного участка: \"эксплуатация трансформаторной подстанции\", кадастровым номером 21:318:085:937, по адресу город Астана, район \"Алматы\", улица Жұмекена Нәжімеденова, сооружение № 12Т, н.п. 1 и общей площадью 15,9 кв.м. кадастровым номером 21:318:085:937:12Т:н.п.2, расположенный на неделимом земельном участке, общей площадью 0,0086 га, в том числе  доля 0,0024 га, с целевым назначением земельного участка: \"эксплуатация трансформаторной подстанции\", кадастровым номером 21:318:085:937, по адресу: города Астана, район \"Алматы\" улица Жұмекен Нәжімеденова, сооружение №12Т, н.п. 2 и оборудование  трансформаторной подстанции №3277","ул. Жұмекена Нәжімеденова, сооружение № 12Т, н.п. 1, н.п. 2","Белсенді",52133568,"Не указан"]
["Тепловая трасса","Тепловая трасса к многоквартирному жилому дому по улице Урожайная, дом 18В","улица Урожайная, дом 18В","Белсенді",2378730,"Не указан"]
["Доля в уставном капитале ТОО \"Кызылординские индустриальные зоны\"","Доля в уставном капитале ТОО \"Кызылординские индустриальные зоны\" в размере 1 (один) % номинальной стоимостью 100 000 (сто тысяч) тенге","г.Кызылорда, ул.Жаппасбай батыра, дом 137К","Белсенді",100000,"Не указан"]
["Снегоболотоход АГ-30 и прицеп АР-1MR","Снегоболотоход АГ-30, 2024 года выпуска, идентификационный номер 24030007AG и прицеп АР-1MR 2024 года выпуска, идентификационный номер X89AP1MR0RHH3001","г. Уральск, ул. Жангир хана, дом 1/5","Белсенді",46493500,"Не указан"]
["Тепловая сеть, протяженностью 66,51 м, расположенная по адресу: город Алматы, проспект Назарбаева, 235 Б","Тепловая сеть, протяженностью 66,51 м, в удовлетворительном состоянии, расположенная по адресу: город Алматы, проспект Назарбаева, 235 Б","пл. Республики, дом 4","Белсенді",0,"Не указан"]
["Проектно-сметная документация строительство здания \"Сыр аналарға  тағзым\" в городе Кызылорда","Проектно-сметная документация строительство здания \"Сыр аналарға  тағзым\" в городе Кызылорда, проспект Нурсултана Назарбаева, здание 24А, расположенные на земельном участке общей площадью 0,2745 гектара (кадастровый номер: 10-156-001-7283)","проспект Нурсултана Назарбаева, 24А","Белсенді",0,"Не указан"]
["Квартира","Квартира по адресу: г.Астана, р-н.Байқоңыр, ул.Ахмета Жубанова, д.23, кв.76, общей площадью 82,4 кв. метров, кадастровый номер 21:324:032:713:1:76","ул.Ахмета Жубанова, д.23, кв.76","Белсенді",23975000,"Не указан"]
["Тепловая сеть, протяженностью 42,5 м: расположенная по адресу: город Алматы, улица Толе би, дом 189/3","Тепловая сеть, протяженностью 42,5 м, в удовлетворительном состоянии: расположенная по адресу: город Алматы, улица Толе би, дом 189/3","пл. Республики, дом 4","Белсенді",432820,"Не указан"]
["Тепловая сеть, протяженностью 40,5 м: расположенная по адресу: город Алматы, улица Толе би, дом 189/3","Тепловая сеть, протяженностью 40,5 м, в удовлетворительном состоянии: город Алматы, улица Толе би, дом 189/3","пл. Республики, дом 4","Белсенді",255150,"Не указан"]
["Тепловая сеть, протяженностью 400,28 м, расположенная по адресу: город Алматы, улица Утеген батыр, 11, 11В, 11 Да","Тепловая сеть, протяженностью 400,28 м, в удовлетворительном состоянии, расположенная по адресу: город Алматы, улица Утеген батыр, 11, 11В, 11 Да","пл. Республики, дом 4","Белсенді",0,"Не указан"]
["Канализационные сети, протяженностью 468,7 м, расположенные по адресу: город Алматы, микрорайон Калкаман 4Б","Канализационные сети (Материал труб асбестоцемент Д - 160 мм, Д - 200 мм), протяженностью 468,7 м, в удовлетворительном состоянии, расположенные по адресу: город Алматы, микрорайон Калкаман 4Б","пл. Республики, дом 4","Белсенді",0,"Не указан"]
["Трансформаторная подстанция","Трансформаторная подстанция № 3730 по ул. Керей Жанибек хандар, сооружение 14Т","ул. Керей Жанибек хандар, сооружение 14Т","Белсенді",31836312,"Не указан"]
["Трансформаторная подстанция","Трансформаторная подстанция №2555, по ул. К.Мухамедханова, дом 6, н.п. 19т","ул. К. Мухамедханова, дом 6, н.п. 19Т","Белсенді",38653752,"Не указан"]
["Программное обеспечение \"Радиус Pro\"","Программное обеспечение \"Радиус Pro\"","с. Приреченка, ул. Ленина,2","Белсенді",550000,"Не указан"]
["Канализация","Канализация к многоквартирному жилому дому проспект Кобыланды батыра, дом 2В","проспект Кобыланды батыра, дом 2 В","Белсенді",3029587,"Не указан"]
["Водоотведение","Водоотведение к многоквартирному жилому дому, микрорайон Береке 61","микрорайон Береке 61","Белсенді",2244200,"Не указан"]
["Водоотведение","Водоотведение к многоквартирному жилому дому, микрорайон Береке, дом 57","микрорайон Береке, дом 57","Белсенді",1513300,"Не указан"]
["Рабочий проект «Строительство участков КЛ-35 кВ №29А, №48А от ПС-54А и ПС-50А в Медеуском районе г. Алматы». Корректировка сметной документации»","Проектно-сметная документация  «Строительство участков КЛ-35 кВ №29А, №48А от ПС-54А и ПС-50А в Медеуском районе г. Алматы». Корректировка сметной документации»","пл. Республики, дом 4","Белсенді",2058001,"Не указан"]
["Водопровод","Водопровод к многоквартирному жилому дому проспект Кобыланды батыра, дом 2В","проспект Кобыланды батыра, дом 2 В","Белсенді",3366212,"Не указан"]
["Тепловая сеть, протяженностью 19,2 м, расположенная по адресу: город Алматы, улица Тайманова, дом 222/6","Тепловая сеть, протяженностью 19,2 м, в удовлетворительном состоянии, расположенная по адресу: город Алматы, улица Тайманова, дом 222/6","пл. Республики, дом 4","Белсенді",0,"Не указан"]
["Водопроводная сеть , протяженностью 66 м,  расположенная по адресу: город Алматы, микрорайон 2, 40Б","Водопроводная сеть (Материал трубы сталь, Д - 500 мм ), протяженностью 66 м,  в удовлетворительном состоянии, расположенная по адресу: город Алматы, микрорайон 2, 40Б","пл. Республики, дом 4","Белсенді",0,"Не указан"]
["Водопроводные сети, протяженностью 32,4 м. и задвижка в количестве 1 шт,  расположенные по адресу: город Алматы, улица Манаса, 7В","Водопроводные сети, протяженностью 32,4 м. и задвижка в количестве 1 шт, в удовлетворительном состоянии, расположенные по адресу: город Алматы, улица Манаса, 7В","пл. Республики, дом 4","Белсенді",0,"Не указан"]
["Тепловая сеть, протяженностью 74,96 м, расположенная по адресу: город Алматы, севернее проспекта Аль-Фараби, западнее реки Есентай","Тепловая сеть, протяженностью 74,96 м, в удовлетворительном состоянии, расположенная по адресу: город Алматы, севернее проспекта Аль-Фараби, западнее реки Есентай","пл. Республики, дом 4","Белсенді",0,"Не указан"]
["Водоотведение","Водоотведение к многоквартирному жилому дому, микрорайон Береке, дом 61","микрорайон Береке, дом 61","Белсенді",2244200,"Не указан"]
["Канализация","Канализация к многоквартирному жилому дому по улице Воинов Интернационалистов, 8 мкр (№23, №24, №25)","улица Воинов Интернационалистов, 8 мкр","Белсенді",3244682.7,"Не указан"]
["Имущество","Имущество согласно приложению в количестве 6 наименований","Ул.Домалак ана, 11","Белсенді",11353560.75,"Не указан"]
["наружные сети хоз-фекальной канализации к объекту Детский сад, стоимостью 5 378 400 тг","наружные сети хоз-фекальной канализации к объекту Детский сад","переулок Нурлы, здание 10","Белсенді",5378400,"Не указан"]
["Клуб на 320 мест","Клуб на 320 мест, ( не действующий) общей площадью 1203,9 квадратных метра, расположенный на земельном участке 0,1032 гектар, кадастровым номером 12:187:018:233, право временного  долгосрочного землепользования (аренды), собственник ТОО \"Крымское\"","с. Крымское, улица Парковая, стр-е 12","Белсенді",30225.94,"Не указан"]
["Имущество автономной организации образования \"Назарбаев Интелектуальные школы\"","Имущество автономной организации образования \"Назарбаев Интелектуальные школы\" в том числе постеры, методические инструменты, эксперименты и опыты по предметам и другие предметы необходимые для проведения образовательного процесса","г.Астана, ул.Хусейн Бен Талал, здание 21/1","Белсенді",220914,"Не указан"]
["Автомобиль Kia Sorento","Автомобиль Kia Sorento, год выпуска 2018, номер кузова XWWPH812DK0005434, цвет белый, регистрационный №578АХ11","ул.Жибек жолы, переулок №3, строение 16","Белсенді",6529632.32,"Не указан"]
["Тепловая сеть, протяженностью 22,9 м, расположенная по адресу: город Алматы, микрорайон Жетису-3, 71","Тепловая сеть, протяженностью 22,9 м, в удовлетворительном состоянии, расположенная по адресу: город Алматы, микрорайон Жетису-3, 71","пл. Республики, дом 4","Белсенді",0,"Не указан"]
["Тепловая сеть, протяженностью 39,2 м, расположенная по адресу: город Алматы, проспект Гагарина, 194","Тепловая сеть, протяженностью 39,2 м, в удовлетворительном состоянии, расположенная по адресу: город Алматы, проспект Гагарина, 194","пл. Республики, дом 4","Белсенді",0,"Не указан"]
["Многоквартирный жилой дом","Многоквартирный жилой дом","ул. Е.Бозгулова д.15","Белсенді",392942000,"Не указан"]
["Лодка алюминиевая \"Grizzly 2072CC\", мотор \"Mercury 115\", трейлер \"U2013\"","Лодка алюминиевая \"Grizzly 2072CC\", мотор \"Mercury 115\", трейлер \"U2013\"","мкр.Бирлик, ул.Западно-Казахстанская, д.40А","Белсенді",26000000,"Не указан"]
["Тепловые сети","тепловые сети МЖК по ул. Казыбек би, д. 11, 11/1, 11/2","ул. Казыбек би, 11,11/1, 11/2","Белсенді",69840222,"Не указан"]
["трубопроводы и фасонные изделия ППУ-изоляции, расположенные по адресу Газовая котельная с инженерной инфроструктурой в районе шоссе Коргалжын. Магистральные тепловые сети: от ответления на ул. Эллингтон 3 до НС-14; от пересечения ул. Ч.Айтматова и Розы Баглановой до существующей тепломагистрали ТМ-55; от ограждения котельной по шоссе Коргалжын до существующей тепломагистрали ТМ-55, от ограждания котельной по шоссе Коргалжын до Острова г. Астана, стоимостью 827 133 666 тг","трубопроводы и фасонные изделия ППУ-изоляции, расположенные по адресу Газовая котельная с инженерной инфроструктурой в районе шоссе Коргалжын. Магистральные тепловые сети: от ответления на ул. Эллингтон 3 до НС-14; от пересечения ул. Ч.Айтматова и Розы Баглановой до существующей тепломагистрали ТМ-55; от ограждения котельной по шоссе Коргалжын до существующей тепломагистрали ТМ-55, от ограждания котельной по шоссе Коргалжын до Острова г. Астана","шоссе Коргалжын","Белсенді",827133666,"Не указан"]
["Земельный участок","Земельный участок (поливной канал 116,0 м2, асфальтная площадка 10785 м2, прожекторная мачта 2,3 м2, VIP ложа 58,8 м2, поливной канал 82,0 м2, трансформаторный пункт 29,9 м2, прожекторная мачта 2,3 м2, поливной канал 69,0 м2, трибуна 595,6 м2, футбольная площадка 792,0 м2, прожекторная мачта 2,3 м2) с общей площадью 1,33 гектара (кадастровый номер: 10-156-004-1665)","ул. Желтоксан, 162","Белсенді",203608000,"Не указан"]
["Основные средства","Квадракоптер DJI Mavic 3 Enterprise Therrnal - 1 шт; Комплект аккумуляторов DJI Mavic 3 Enterprise Battery  Kit - 1 шт; Mavic 3 Enterprise Series RTK Module Enterprise - 1 шт; Громкоговоритель DJI Part02-Speaker для квадракоптера серии  Mavic 3 Enterprise - 1шт;  Пропеллеры DJI Mavic 3 Low-Noise - 2 шт; Карта памяти SanDisk Extreme PRO microSDXC 512GB - 1 шт.","ул.Маресьева, д.4Г","Белсенді",3480480.3,"Не указан"]
["Автотранспорт марки \"YUTONG ZK6729D2\"","Автотранспорт марки \"YUTONG ZK6729D2\" год выпуска 2024, номер кузова MXLTEGC00RS031411, цвет белый, регистрационный №448AT11","мкр. Акмечеть, 31, кв 27","Белсенді",42100000,"Не указан"]
["Тепловая трасса","Тепловая трасса к многоквартирному жилому дому по улице Баймагамбетова, дом 30Б","улица Баймагамбетова, дом 30Б","Белсенді",21221342,"Не указан"]
["Рабочий проект \"Строительство центра историко-культурного наследия, расположенном на левом берегу Сырдария в городе Кызылорда Кызылординской области\"","Рабочий проект \"Строительство центра историко-культурного наследия, расположенном на левом берегу Сырдария в городе Кызылорда Кызылординской области\"","ул.Жахаева, 2","Белсенді",27990486,"Не указан"]
["Рабочие проекты 18 штук для строительства объектов","Рабочие проекты 18 штук для строительства объектов","ул.Жахаева, 2","Белсенді",12151751,"Не указан"]
["Трансформаторная подстанция","Трансформаторная подстанция по ул. К.Кумисбекова, 4","ул. К.Кумисбекова, 4","Белсенді",32142193,"Не указан"]
["Автомобиль  марки \"KIA K8\"","Автомобиль  марки \"KIA K8\", год выпуска 2023, номер кузова MX1M341DBPK057334, цвет белый, регистрационный №481AJ11","ул.Жибек жолы, переулок №3, строение 16","Белсенді",24990000,"Не указан"]
["Газопровод","Газопровод 608 метров (от 4,357 до 4,965)","г.Астана, ул.Алихан Бокейхан, 12","Белсенді",80523850.25,"Не указан"]
["Рабочие проекты 18 штук для строительства объектов","Рабочие проекты 18 штук для строительства объектов","ул.Жахаева, 2","Белсенді",12151751,"Не указан"]
["Тепловая трасса","Тепловая трасса к многоквартирному жилому дому по улице Воинов Интернационалистов, 8 мкр (дома №23, №24, №25)","улица Воинов Интернационалистов, 8 мкр","Белсенді",104465.27,"Не указан"]
["Объекты недвижимости","Железнодорожный подъездный путь №6, расположенный на земельном участке 1,302 га, кадастровый номер 04:066:042:8509:1, протяженностью 1,379 км.; Железнодорожный подъездный путь №4, расположенный на земельном участке 1,302 га, кадастровый номер 04:066:042:8509:2, протяженностью 1,215 км.; Стрелочные переводы типа Р-65 марки 1/9 (№11, 26, 28); Стрелочные переводы типа Р-65 марки 1/11 (№9); Линии электропередач с 8 единиц высокомачтовых осветительных опор, расположенные на земельном участке 1,489 га, кадастровый номер 04:066:042:8545:1, протяженностью 3652,2 м.; Светофоры, расположенные на земельном участке 1,302 га, кадастровый номер 04:066:042:8509, в количестве 4 шт.","с.о.Геолог, станция Железнодорожная, станция Тендык","Белсенді",1,"Не указан"]
["Проектно-сметная документация и заключение экспертизы \"Строительство системы водоснабжения , напорных канализационных сетей в с.Белкол г.Кызылорда Кызылординской области\" \"","проектно-сметная документация","село Белкол","Белсенді",4689100,"Не указан"]
["Имущество","Железная дорога, расположенная на земельном участке площадью 17,04 га, кадастровый номер 04:066:042:2332:1, протяженностью 6,2 км.; Магистральная кабельная связь Лит ІІ, кадастровый номер 04:066:042:2332:2, протяженностью 9,18 км.; Водопропускная круглая железобетонная труба Лит ІІІ, кадастровый номер 04:066:042:2332:3, протяженностью 14,6 м.; Водопропускная круглая  железобетонная труба Лит ІV, кадастровый номер 04:066:042:2332:4, протяженностью 14,6 м.; Водопропускная круглая железобетонная труба Лит V, кадастровый номер 04:066:042:2332:5, протяженностью 14,6 м.; Железная дорога, расположенная на земельном участке площадью 9,96 га, кадастровый номер 04:062:018:104:1, протяженностью 2,6 км.; Магистральная кабельная связь Лит ІІ, кадастровый номер 04:062:018:104:2, протяженностью 3,82 км.; Водопропускная круглая железобетонная труба Лит ІІІ, кадастровый номер 04:062:018:104:3, протяженностью 14,6 м.","с.о.Геолог, станция Карабатан через трассу Атырау-Доссор до нефтехимического комплекса; Кызылкогинский район, участок Карабатан, земли запаса","Белсенді",1,"Не указан"]
["Тепловая сеть, протяженностью 125,58 м, расположенная по адресу: город Алматы, проспект Сейфуллина, дом 574/6","Тепловая сеть, протяженностью 125,58 м, в удовлетворительном состоянии, расположенная по адресу: город Алматы, проспект Сейфуллина, дом 574/6","пл. Республики, дом 4","Белсенді",827811,"Не указан"]
["Тепловая сеть, протяженностью 123,19 м, расположенная по адресу: город Алматы, южнее улица Журавлева, западнее улицы Тажибаевой","Тепловая сеть, протяженностью 123,19 м, в удовлетворительном состоянии: расположенная по адресу: город Алматы, южнее улица Журавлева, западнее улицы Тажибаевой","пл. Республики, дом 4","Белсенді",17740870,"Не указан"]
["Проектно-сметная документация и заключение экспертизы \"Строительство административного здания на левом берегу реки Сырдария города Кызылорда Кызылординской области\"","проектно-сметная документация","микрорайон Левый берег реки Сырдария","Белсенді",6504030,"Не указан"]
["Земельный участок","Земельный участок расположенный по проспекту Н. Назарбаева, строение 219","проспект Н. Назарбаева, строение 219","Белсенді",1454000,"Не указан"]
["Котельная","Котельная расположенная по проспекту Н. Назарбаева, строение 219","проспект Н. Назарбаева, строение 219","Белсенді",10854000,"Не указан"]
["Тепловая трасса","Тепловая трасса к многоквартирному жилому дому по улице Каирбекова, дом 358А","улица Каирбекова, дом 358 А","Белсенді",61207010.37,"Не указан"]
["Газопровод","Газопровод к многоквартирному жилому дому, микрорайон Береке 63","микрорайон Береке 63","Белсенді",186122,"Не указан"]
["Водопроводная  сеть, протяженностью 214 м и задвижки в количестве 11 шт, Канализационная сеть, протяженностью 100,4 м: расположенные по адресу: город Алматы, проспект Аль-Фараби, участок 27","Водопроводная  сеть, протяженностью 214 м и задвижки в количестве 11 шт, Канализационная сеть, протяженностью 100,4 м, в удовлетворительном состоянии: расположенные по адресу: город Алматы, Бостандыкский район, проспект Аль-Фараби, участок 27","пл. Республики, дом 4","Белсенді",57844909,"Не указан"]
["Канализационная сеть, протяженностью 254,4 м, расположенная по адресу: город Алматы, улица Ходжанова, 96","Канализационная сеть, протяженностью 254,4 м, в удовлетворительном состоянии, расположенная по адресу: город Алматы, улица Ходжанова, 96","пл. Республики, дом 4","Белсенді",6555853,"Не указан"]
["Канализационная сеть, протяженностью 699,8 м,  расположенная по адресу: город Алматы, Бостандыкский район, квадрат улиц Тажибаева, Ескараева, Ходжанова, Розыбакиева","Канализационная сеть, протяженностью 699,8 м, в удовлетворительном состоянии,  расположенная по адресу: город Алматы, Бостандыкский район, квадрат улиц Тажибаева, Ескараева, Ходжанова, Розыбакиева","пл. Республики, дом 4","Белсенді",172211895,"Не указан"]
["Водопроводная сеть, протяженностью 155,78 м и задвижки в количестве 2 шт, Канализационная сеть, протяженностью 157,4 м, расположенные по адресу: город Алматы, Алмалинский район, улица Карасай батыра, 119","Водопроводная сеть, протяженностью 155,78 м и задвижки в количестве 2 шт, Канализационная сеть, протяженностью 157,4 м, в удовлетворительном состоянии, расположенные по адресу: город Алматы, Алмалинский район, улица Карасай батыра, 119","пл. Республики, дом 4","Белсенді",1508013,"Не указан"]
["Тепловая сеть, протяженностью 8,3 м, расположенная по адресу: город Алматы, улица Кабанбай батыра, дом 252, улица Айтиева 150, 152, 154","Тепловая сеть, протяженностью 8,3 м, в удовлетворительном состоянии, расположенная по адресу: город Алматы, улица Кабанбай батыра, дом 252, улица Айтиева 150, 152, 154","пл. Республики, дом 4","Белсенді",186086,"Не указан"]
["Водопроводные сети, протяженностью 2074,04 м, задвижки в количестве 81 шт, Канализационные сети, протяженностью 1246,42 м, расположенные по адресу: Наурызбайский район, улица Абишева, 36","Водопроводные сети, протяженностью 2074,04 м, задвижки в количестве 81 шт, Канализационные сети, протяженностью 1246,42 м, в удовлетворительном состоянии, расположенные по адресу: Наурызбайский район, улица Абишева, 36","пл. Республики, дом 4","Белсенді",440775451,"Не указан"]
["Водопроводные сети, протяженностью 386,98 м. и задвижка в количестве 10 шт, Канализационные сети, протяженностью 592,38 м, расположенные по адресу: город Алматы, Алмалинский район, улица Торекулова, 95","Водопроводные сети, протяженностью 386,98 м. и задвижка в количестве 10 шт, Канализационные сети, протяженностью 592,38 м в удовлетворительном состоянии, расположенные по адресу: город Алматы, Алмалинский район, улица Торекулова, 95","пл. Республики, дом 4","Белсенді",10489482,"Не указан"]
["Рабочий проект «Реконструкция рынка с пристройкой к литеру А со сносом существующих строений, по адресу: улица Шолохова 2 д, Турксибского района города Алматы. Наружные сети электроснабжения»","Проектно-сметная документация «Реконструкция рынка с пристройкой к литеру А со сносом существующих строений, по адресу: улица Шолохова 2 д, Турксибского района города Алматы. Наружные сети электроснабжения»","пл. Республика, дом 4","Белсенді",3839500,"Не указан"]
["Тепловая сеть, протяженностью 34,29 м, расположенная по адресу: город Алматы, улица Навои, 57А, 59А, 39","Тепловая сеть, протяженностью 34,29 м, в удовлетворительном состоянии, расположенная по адресу: город Алматы, улица Навои, 57А, 59А, 39","пл. Республики, дом 4","Белсенді",402.47,"Не указан"]
["Тепловая сеть, протяженностью 188,228 м, расположенная по адресу: город Алматы, проспект Назарбаева, 28А","Тепловая сеть, протяженностью 188,228 м, в удовлетворительном состоянии, расположенная по адресу: город Алматы, проспект Назарбаева, 28А","пл. Республики, дом 4","Белсенді",2255367,"Не указан"]
["Тепловая сеть, протяженностью 83 м, расположенная по адресу: город Алматы, улица Егизбаева, 7, 7Г","Тепловая сеть, протяженностью 83 м, в удовлетворительном состоянии, расположенная по адресу: город Алматы, улица Егизбаева, 7, 7Г","пл. Республики, дом 4","Белсенді",1178807,"Не указан"]
["Тепловая сеть, протяженностью 52,2 м, расположенная по адресу: город Алматы, южнее проспекта Абая, западнее улицы Масанчи","Тепловая сеть, протяженностью 52,2 м, в удовлетворительном состоянии, расположенная по адресу: город Алматы, южнее проспекта Абая, западнее улицы Масанчи","пл. Республики, дом 4","Белсенді",17368568,"Не указан"]
["Рабочий проект «Благоустройство с устройством легковозводимых кострукций под Визит-центр» по адресу: город Алматы, Медеуский район, ПК Горный Гигант, участок 4110, Иле-Алатауский государственный национальный природный парк». Наружные сети электроснабжения»","Проектно-сметная документация «Благоустройство с устройством легковозводимых кострукций под Визит-центр» по адресу: город Алматы, Медеуский район, ПК Горный Гигант, участок 4110, Иле-Алатауский государственный национальный природный парк». Наружные сети электроснабжения»","пл. Республики, дом 4","Белсенді",5600000,"Не указан"]
["Земельные участки, расположенные по адресам: 1) город Алматы, Алатауский район, микрорайон Дарабоз, участок 65/1 с кадастровым номером 20:321:044:242, общая площадь 0,0136 гектар; 2) город Алматы, Алатауский район, микрорайон Дарабоз, участок  39/1 с кадастровым номером 20:321::044:243, общая площадь 0,0136 гектар; 3) город Алматы, Алатауский район, микрорайон Дарабоз, участок  33/1 с кадастровым номером 20:321:044:244, общая площадь 0,0136 гектар.","Земельные участки, расположенные по адресам: 1) город Алматы, Алатауский район, микрорайон Дарабоз, участок 65/1 с кадастровым номером 20:321:044:242, общая площадь 0,0136 гектар; 2) город Алматы, Алатауский район, микрорайон Дарабоз, участок  39/1 с кадастровым номером 20:321::044:243, общая площадь 0,0136 гектар; 3) город Алматы, Алатауский район, микрорайон Дарабоз, участок  33/1 с кадастровым номером 20:321:044:244, общая площадь 0,0136 гектар.","пл. Республики, дом 4","Белсенді",0,"Не указан"]
["Школьный автобус марки Yutong","Школьный автобус марки Yutong, модели ZK6745DX, новый","учётный квартал 046, строение 329,","Белсенді",38300000,"Не указан"]
["Рабочий проект «Реконструкция парковой зоны «Терренкур-2» в Медеуском районе города Алматы»","Проектно-сметная документация «Реконструкция парковой зоны «Терренкур-2» в Медеуском районе города Алматы»","пл. Республики, дом 4","Белсенді",33420780,"Не указан"]
["Shevrolet TAHOE","Автомобиль Shevrolet TAHOE, год выпуска 2024, номер кузова MX9CTACC0RK044197, цвет черный, регистрационный №100KK11","ул. Ыбырай Жахаев, 16","Белсенді",51500000,"Не указан"]
["Тепловые сети, протяженностью 223,2 м, расположенные по адресу: город Алматы, улица Есенова, дом 160/3,","Тепловые сети (Труба стальная 2Ду - 219 мм, Труба стальная 2Ду - 273 мм), протяженностью 223,2 м, в удовлетворительном состоянии, расположенные по адресу: город Алматы, улица Есенова, дом 160/3,","пл. Республики, дом 4","Белсенді",0,"Не указан"]
["имущество, стоимостью 44 498 192 тг","имущество","ул. Бейбитшилик, 11","Белсенді",44498192,"Не указан"]
["Водопроводные сети, протяженностью 53,74 м. и задвижки в количестве 3 шт, Канализационные сети, протяженностью 69,2 м, расположенные по адресу: город Алматы, проспект Назарбаева 235Б","Водопроводные сети, протяженностью 53,74 м. и задвижки в количестве 3 шт, Канализационные сети, протяженностью 69,2 м в удовлетворительном состояний, расположенные по адресу: город Алматы, проспект Назарбаева 235Б","пл. Республики, дом 4","Белсенді",0,"Не указан"]
["наружные сети водопровода и канализации к объекту, Многоквартирный жилой комплекс со встроенными помещениями и паркингом Prime Park, стоимостью 18 230 400 тг","наружные сети водопровода и канализации к объекту, Многоквартирный жилой комплекс со встроенными помещениями и паркингом Prime Park","ул. Керей Жанибек хандар, 30","Белсенді",18230400,"Не указан"]
["Канализационные сети, протяженностью 2825,99 м, расположенные по адресу: город Алматы, улица Орманова, территория ГККП \"Зоологический парк города Алматы\"","Канализационные сети, протяженностью 2825,99 м, расположенные по адресу: город Алматы, улица Орманова, территория ГККП \"Зоологический парк города Алматы\"","пл. Республики, дом 4","Белсенді",0,"Не указан"]
["Водопроводные сети, протяженностью 1530,73 м. и задвижка в количестве 27 шт, Канализационные сети, протяженностью 1041,9 м в удовлетворительном состояний, расположенные по адресу: город Алматы, проспект Райымбека, 351,  к.1-5","Водопроводные сети, протяженностью 1530,73 м. и задвижка в количестве 27 шт, Канализационные сети, протяженностью 1041,9 м в удовлетворительном состояний, расположенные по адресу: город Алматы, проспект Райымбека, 351,  к.1-5","пл. Республики, дом 4","Белсенді",0,"Не указан"]
["Водопроводные сети, протяженностью 594,79 м, задвижки в количестве 12 шт, регулятор давления в количестве 2 шт, расположенные по адресу: город Алматы,микрорайон Кайрат, улица Сарыарка, 1/1, 1/1 к, 1/2, 1/2 к.1.2.3.","Водопроводные сети, протяженностью 594,79 м, задвижки в количестве 12 шт, регулятор давления в количестве 2 шт в удовлетворительном состоянии, расположенные по адресу: город Алматы,микрорайон Кайрат, улица Сарыарка, 1/1, 1/1 к, 1/2, 1/2 к.1.2.3.","пл. Республики, дом 4","Белсенді",0,"Не указан"]
["Водопроводная сеть, протяженностью 489,28 м, расположенная по адресу: город Алматы, улица Тайманова, 224Б","Водопроводная сеть, протяженностью 489,28 м, в удовлетворительном состоянии, расположенная по адресу: город Алматы, улица Тайманова, 224Б","пл. Республики, дом 4","Белсенді",0,"Не указан"]
["Тепловая сеть, протяженностью 36 м, расположенная по адресу: город Алматы, улица Невского, дом 9","Тепловая сеть (Труба стальная 2Ду - 32мм), протяженностью 36 м, в удовлетворительном состоянии, расположенная по адресу: город Алматы, улица Невского, дом 9","пл. Республики, дом 4","Белсенді",0,"Не указан"]
["Автомобиль марки \"NISSAN PATROL\"","Автомобиль марки «NISSAN PATROL» 2012 г.в., номер кузова: JN1TANY62U0017046, цвет черный, р.н. 933AHG05","ул.М.Маметова, д.3","Белсенді",13112620,"Не указан"]
["Рабочий проект «Дооснащение котельной многофункционального жилого комплекса «Теремки 1 и 2» со встроенной инфраструктурой, расположенный по адресу: Турксибский район, проспект Сейфуллина 51 и улица Буденного 99, в городе Алматы». Блочно-модульная котельная мощностью 6,0 Мвт»","Проектно-сметная документация «Дооснащение котельной многофункционального жилого комплекса «Теремки 1 и 2» со встроенной инфраструктурой, расположенный по адресу: Турксибский район, проспект Сейфуллина 51 и улица Буденного 99, в городе Алматы». Блочно-модульная котельная мощностью 6,0 Мвт»","пл. Республики, дом 4","Белсенді",11000000,"Не указан"]
["Канализационные сети, протяженностью 1348,01 м, расположенные по адресу: город Алматы, улица Камажай, улица Шамшырак","Канализационные сети, протяженностью 1348,01 м в удовлетворительном состояний, расположенные по адресу: город Алматы, улица Камажай, улица Шамшырак","пл. Республики, дом 4","Белсенді",0,"Не указан"]
["проектно-сметная документация бессрочное исключительное авторское право на использование и распоряжение по своему усмотрению проектно-сметной документацией, стоимостью 15 000 000 тг","проектно-сметная документация бессрочное исключительное авторское право на использование и распоряжение по своему усмотрению проектно-сметной документацией","ул. Нурмагамбетова, от ул. Ш. Калдаякова до ул. Райымбек батыра","Белсенді",15000000,"Не указан"]
["Автомобиль марки \"Mercedes-Benz Sprinter 515 CDI\"","Автомобиль марки \"Mercedes-Benz Sprinter 515 CDI\", 2007 г.в., номер кузова: WDB9066571S109595, цвет черный, р.н.:613BQ01","ул.Желтоқсан, 1 НП-3","Белсенді",755440.49,"Не указан"]
["наружные сети водопровода, канализации к объекту, Многоквартирный жилой комплекс со встроенными помещениями и паркингом Daryn, стоимостью 57 796  850 тг","наружные сети водопровода, канализации к объекту, Многоквартирный жилой комплекс со встроенными помещениями и паркингом Daryn","ул. Кенесары, дома 62, 64","Белсенді",57796850,"Не указан"]
["компьютеры с монитором Lenovo TC М73 в количестве 60 единиц, стоимостью 18 480 000 тг","компьютеры с монитором Lenovo TC М73 в количестве 60 единиц","ул. Әйтеке би, 67","Белсенді",18480000,"Не указан"]
["Автомобиль марки \"Toyota Camry\"","Автомобиль марки \"Toyota Camry\", 2025 года выпуска, цвет черный, номер кузова JTNA1BCK003047226, регистрационный номер 284DB01","ул.Сарайшык, 34-51","Белсенді",19290000,"Не указан"]
["Водопроводные сети, протяженностью 277,08 м, задвижки в количестве 6 шт, расположенные по адресу: город Алматы, бульвар Бухар жырау угол улицы Маркова до Многоквартирнийного Жилого Комплекса \"Мечта-2\"","Водопроводные сети, протяженностью 277,08 м, задвижки в количестве 6 шт, в удовлетворительном состоянии, расположенные по адресу: город Алматы, бульвар Бухар жырау угол улицы Маркова до Многоквартирнийного Жилого Комплекса \"Мечта-2\"","пл. Республики, дом 4","Белсенді",0,"Не указан"]
["Тепловые сети  протяженностью 46,7 м, расположенные по адресу: город Алматы, микрорайон Таугуль-1, дом 15, дом 22/2","Тепловые сети (Труба стальная 2Ду - 76 мм, Труба стальная 2Ду - 108 мм), протяженностью 46,7 м, в удовлетворительном состоянии, расположенные по адресу: город Алматы, микрорайон Таугуль-1, дом 15, дом 22/2","пл. Республики, дом 4","Белсенді",0,"Не указан"]
["Водопроводные сети, протяженностью 1052,4 м, задвижки в количестве 16 шт, расположенные по адресу: город Алматы, микрорайон Калкаман, 5, 5/1-5/9","Водопроводные сети, протяженностью 1052,4 м, задвижки в количестве 16 шт, в удовлетворительном состоянии, расположенные по адресу: город Алматы, микрорайон Калкаман, 5, 5/1-5/9","пл. Республики, дом 4","Белсенді",0,"Не указан"]
["Канализационные сети, протяженностью 187,88 м, расположенные по адресу: город Алматы, улица Сатпаева, 30/5","Канализационные сети, протяженностью 187,88 м, в удовлетворительном состоянии, расположенные по адресу: город Алматы, улица Сатпаева, 30/5","пл. Республики, дом 4","Белсенді",0,"Не указан"]
["Тепловая сеть, протяженностью 182 м, расположенная по адресу: город Алматы, улица Касымова, 32","Тепловая сеть, протяженностью 182 м, в удовлетворительном состоянии, расположенная по адресу: город Алматы, улица Касымова, 32","пл. Республики, дом 4","Белсенді",0,"Не указан"]
["Тепловая сеть, протяженностью 48 м, в расположенная по адресу: город Алматы, микрорайон Казахфильм, 55","Тепловая сеть, протяженностью 48 м, в удовлетворительном состоянии, расположенная по адресу: город Алматы, микрорайон Казахфильм, 55","пл. Республики, дом 4","Белсенді",0,"Не указан"]
["Тепловая сеть, протяженностью 41,4 м, расположенная по адресу: город Алматы, улица Потанина 14/7","Тепловая сеть, протяженностью 41,4 м, в удовлетворительном состоянии, расположенная по адресу: город Алматы, улица Потанина 14/7","пл. Республики, дом 4","Белсенді",0,"Не указан"]
["Тепловая сеть, протяженностью 153,8 м, расположенная по адресу: город Алматы, улица Си Синхая, 17, улица Айманова, 260/24, улица Киргизская, 20, 22","Тепловая сеть, протяженностью 153,8м, в удовлетворительном состоянии, расположенная по адресу: город Алматы, улица Си Синхая, 17, улица Айманова, 260/24, улица Киргизская, 20, 22","пл. Республики, дом 4","Белсенді",0,"Не указан"]
["Тепловая сеть, протяженностью 16,41 м, расположенная по адресу: город Алматы, улица Навои, 200","Тепловая сеть, протяженностью 16,41 м, в удовлетворительном состоянии, расположенная по адресу: город Алматы, улица Навои, 200","пл. Республики, дом 4","Белсенді",0,"Не указан"]
["Тепловые сети, протяженностью 300,38 м, расположенная по адресу: город Алматы, улица Розыбакиева,336, улица Радостовца, 343","Тепловые сети, протяженностью 300,38 м, в удовлетворительном состоянии, расположенная по адресу: город Алматы, улица Розыбакиева,336, улица Радостовца, 343","пл. Республики, дом 4","Белсенді",0,"Не указан"]
["Тепловая сеть, протяженностью 22,7 м, расположенная  по адресу: город Алматы, севернее улицы Толе би, западнее улицы Ауэзова","Тепловая сеть (Труба стальная 2 ДУ-89 мм), протяженностью 22,7 м, в удовлетворительном состоянии, расположенная по адресу: город Алматы, севернее улицы Толе би, западнее улицы Ауэзова","пл. Республики, дом 4","Белсенді",6046962,"Не указан"]
["Тепловая сеть (Труба стальная 2 Ду - 89 мм), протяженностью 77 м, расположенная  по адресу: город Алматы, улица Шевченко, 7/75,угол улицы Зенкова, 75","Тепловая сеть (Труба стальная 2 Ду - 89 мм), протяженностью 77 м, в удовлетворительном состоянии, расположенная  по адресу: город Алматы, улица Шевченко, 7/75,угол улицы Зенкова, 75","пл. Республики, дом 4","Белсенді",7050908,"Не указан"]
["Тепловые сети, протяженностью 226,17 м, расположенные по адресу: город Алматы, проспект Абая, участок 165","Тепловые сети (Труба стальная 2Ду - 273 мм, Труба стальная 2Ду - 159 мм), протяженностью 226,17 м, в удовлетворительном состоянии, расположенные по адресу: город Алматы, проспект Абая, участок 165","пл. Республики, дом 4","Белсенді",0,"Не указан"]
["Рабочий проект «Строительство распределительных сетей водопровода и канализации микрорайона Шуакты, Турксибского района, города Алматы. КНС»","Проектно-сметная документация «Строительство распределительных сетей водопровода и канализации микрорайона Шуакты, Турксибского района, города Алматы. КНС»","пл. Республики, дом 4","Белсенді",13915333,"Не указан"]
["Земельные участки, расположенные по адресам: 1) город Алматы, Турксибский район, улица Буденного, участок 99 с кадастровым номером 20-317-057-280, общая площадь 0,0096 гектар; 2) город Алматы, Турксибский район, улица Буденного, участок 99 с кадастровым номером 20-317-057-281, общая площадь 0,0013 гектар; 3) город Алматы, Турксибский район, проспект Сейфуллина, 51 с кадастровым номером 20-317-057-282, общая площадь 0,0097 гектар; 4) город Алматы, Турксибский район, проспект Сейфуллина, 51 с кадастровым номером 20-317-057-283, общая площадь 0,0014 гектар; 5) город Алматы, Турксибский район, проспект Сейфуллина, 51 с кадастровым номером 20-317-057-284, общая площадь 0,0046 гектар; 6) город Алматы, Турксибский район, проспект Сейфуллина, 51 с кадастровым номером 20-317-057-285, общая площадь 0,0045 гектар.","Земельные участки, расположенные по адресам: 1) город Алматы, Турксибский район, улица Буденного, участок 99 с кадастровым номером 20-317-057-280, общая площадь 0,0096 гектар; 2) город Алматы, Турксибский район, улица Буденного, участок 99 с кадастровым номером 20-317-057-281, общая площадь 0,0013 гектар; 3) город Алматы, Турксибский район, проспект Сейфуллина, 51 с кадастровым номером 20-317-057-282, общая площадь 0,0097 гектар; 4) город Алматы, Турксибский район, проспект Сейфуллина, 51 с кадастровым номером 20-317-057-283, общая площадь 0,0014 гектар; 5) город Алматы, Турксибский район, проспект Сейфуллина, 51 с кадастровым номером 20-317-057-284, общая площадь 0,0046 гектар; 6) город Алматы, Турксибский район, проспект Сейфуллина, 51 с кадастровым номером 20-317-057-285, общая площадь 0,0045 гектар.","пл. Республики, дом 4","Белсенді",0,"Не указан"]
["Водопроводные сети, протяженностью 288,76 м, задвижки в количестве 4 шт, Канализационные сети, протяженностью 49,63 м в удовлетворительном состоянии, расположенные по адресу: город Алматы, улица Кабанбай батыра, 252, угол улицы Айтиева","Водопроводные сети, протяженностью 288,76 м, задвижки в количестве 4 шт, Канализационные сети, протяженностью 49,63 м в удовлетворительном состоянии, в удовлетворительном состоянии, расположенные по адресу: город Алматы, улица Кабанбай батыра, 252, угол улицы Айтиева","пл. Республики, дом 4","Белсенді",0,"Не указан"]
["Канализационная сеть, протяженностью 974,72 м, расположенные по адресу: город Алматы, севернее проспекта Гагарина, 310 до  Многоквартирного жилого комплекса \"Комфорт Сити\"","Канализационная сеть, протяженностью 974,72 м в удовлетворительном состоянии, расположенные по адресу: город Алматы, севернее проспекта Гагарина, 310 до  Многоквартирного жилого комплекса \"Комфорт Сити\"","пл. Республики, дом 4","Белсенді",0,"Не указан"]
["Тепловые сети, протяженностью 113 м, 23,4 м , расположенные по адресам: город Алматы, микрорайон Мамыр-1, участок 26/1, город Алматы, улица Розыбакиева 237/1, 237/1 корпус 1","Тепловые сети, протяженностью 136,4 м в удовлетворительном состоянии, расположенные по адресам: город Алматы, микрорайон Мамыр-1, участок 26/1, город Алматы, улица Розыбакиева 237/1, 237/1 корпус 1","пл. Республики, дом 4","Белсенді",0,"Не указан"]
["Тепловая сеть, протяженностью 59 м,  расположенная по адресу: город Алматы, улица Ходжанова, дом 96","Тепловая сеть (Труба стальная 2 Ду - 133 мм), протяженностью 59 м, в удовлетворительном состоянии, расположенная по адресу: город Алматы, улица Ходжанова, дом 96","пл. Республики, дом 4","Белсенді",0,"Не указан"]
["Тепловая сеть, протяженностью 344,06 м, расположенная по адресу: город Алматы, западнее пробиваемого проспекта Назарбаева, южнее пробиваемой улица Кажымукана, Жилой Комплекс \"Elite Life\"","Тепловая сеть, протяженностью 344,06 м, в удовлетворительном состоянии, расположенная по адресу: город Алматы, западнее пробиваемого проспекта Назарбаева, южнее пробиваемой улица Кажымукана, Жилой Комплекс \"Elite Life\"","пл. Республики, дом 4","Белсенді",0,"Не указан"]
["Тепловая сеть, протяженностью 231,29 м, расположенная по адресу: город Алматы, улица Нахимова, 51","Тепловая сеть, протяженностью 231,29 м, в удовлетворительном состоянии, расположенная по адресу: город Алматы, улица Нахимова, 51","пл. Республики, дом 4","Белсенді",0,"Не указан"]
["Оптоволоконный кабель","Оптоволоконный кабель 0,815 км","ул.Талапкерская, д.26","Белсенді",202934.82,"Не указан"]
["Тепловые сети, протяженностью 177,41 м, расположенные  по адресу: город Алматы, южнее проспекта Абая,восточнее улицы Брусиловского, западнее улицы Туркебаева, севернее улицы Мынбаева","Тепловые сети (Труба стальная 2 Ду - 273 мм, протяженностью 137,93 п.м, труба стальная 2 Ду - 219 мм, протяженностью 35,63 п.м, труба стальная 2 Ду - 159 мм, протяженностью 3,85 п.м,, в удовлетворительном состоянии, расположенные  по адресу: город Алматы, южнее проспекта Абая,восточнее улицы Брусиловского, западнее улицы Туркебаева, севернее улицы Мынбаева","пл. Республики, дом 4","Белсенді",80421323.19,"Не указан"]
["Тепловая сеть, протяженностью 15,33 м, расположенная  по адресу: город Алматы, улица Утепова, участок 20/1","Тепловая сеть (Труба стальная 2 ДУ-108 мм), протяженностью 15,33 м, в удовлетворительном состоянии, расположенная по адресу: город Алматы, улица Утепова, участок 20/1","пл. Республики, дом 4","Белсенді",2805587.04,"Не указан"]
["Канализационная сеть, протяженностью 1457,89 м, расположенные по адресу: город Алматы, микрорайон Мирас, улица Саина,  западнее с южной стороны проспекта Дулати, с северной стороны улицы Навои","Канализационная сеть, протяженностью 1457,89 м, в удовлетворительном состоянии, расположенные по адресу: город Алматы, микрорайон Мирас, улица Саина,  западнее с южной стороны проспекта Дулати, с северной стороны улицы Навои","пл. Республики, дом 4","Белсенді",0,"Не указан"]
["Канализационная сеть, протяженностью 45,6 м, расположенная по адресу: город Алматы, улица Наурызбай батыра, 17 А","Канализационная сеть, протяженностью 45,6 м в удовлетворительном состоянии, расположенная по адресу: город Алматы, улица Наурызбай батыра, 17 А","пл. Республики, дом 4","Белсенді",3420000,"Не указан"]
["Тепловые сети, протяженностью 609,34 м, расположенные  по адресу: город Алматы, улица Толе би, дома 285, 285Б (1 очередь, блоки 1-11)","Тепловые сети (Труба стальная 2 Ду - 219 мм, протяженностью 155,49 п.м; Труба стальная 2 Ду - 159 мм, протяженностью 167,33 п.м; Труба стальная 2 Ду - 133 мм, протяженностью  18,80 п.м; Труба стальная 2 Ду - 89 мм, протяженностью 255,44 п.м; Труба стальная2 Ду - 76 мм, протяженностью 12,28 п.м), общей протяженностью 609,34 м , в удовлетворительном состоянии, расположенные  по адресу: город Алматы, улица Толе би, дома 285, 285Б (1 очередь, блоки 1-11)","пл. Республики, дом 4","Белсенді",150801882.98,"Не указан"]
["Тепловая сеть, протяженностью 20,5 м, расположенная по адресу: город Алматы, южнее улицы Жамбыла, между улицей Шарипова и улицей Досмухамедова","Тепловая сеть, протяженностью 20,5 м, в удовлетворительном состоянии, расположенная по адресу: город Алматы, южнее улицы Жамбыла, между улицей Шарипова и улицей Досмухамедова","пл. Республики, дом 4","Белсенді",0,"Не указан"]
["Тепловые сети, протяженностью 199 м, расположенные  по адресу: город Алматы, микрорайон Самал-3, участок 15/1","Тепловые сети (Труба стальная 2 Ду - 159 мм, протяженностью 11,3 п.м; Труба стальная 2 Ду - 133 мм, протяженностью 187,7 п.м), общей протяженностью 199 м, в удовлетворительном состоянии, расположенные  по адресу: город Алматы, микрорайон Самал-3, участок 15/1","пл. Республики, дом 4","Белсенді",63141179,"Не указан"]
["Тепловая сеть, протяженностью 55,6 м, расположенная  по адресу: город Алматы, микрорайон Айнабулак, дом 40","Тепловая сеть (Труба стальная Ду - 57 мм), протяженностью 55,6 м, в удовлетворительном состоянии, расположенная  по адресу: город Алматы, микрорайон Айнабулак, дом 40","пл. Республики, дом 4","Белсенді",7384004,"Не указан"]
["Тепловая сеть, протяженностью 141,5 м, расположенная по адресу: город Алматы, квадрат улицы Попова, проспекта Сейфуллина, проспекта Аль-Фараби, улицы Маркова,","Тепловая сеть, протяженностью 141,5 м, в удовлетворительном состоянии, расположенная по адресу: город Алматы, квадрат улицы Попова, проспекта Сейфуллина, проспекта Аль-Фараби, улицы Маркова,","пл. Республики, дом 4","Белсенді",0,"Не указан"]
["Тепловые сети, протяженностью 100,43 м, расположенные  по адресу: город Алматы, улица Курмангазы, дом 107, корпус 1","Тепловые сети (Труба стальная 2 Ду - 159 мм, протяженностью 37,12 п.м; Труба стальная 2 Ду - 133 мм, протяженностью 59,31 п.м), общей протяженностью 100,43 м, в удовлетворительном состоянии, расположенные  по адресу: город Алматы, улица Курмангазы, дом 107, корпус 1","пл. Республики, дом 4","Белсенді",14360202,"Не указан"]
["Тепловая сеть, протяженностью 12,99 м, расположенная по адресу: город Алматы, южнее улицы Ганди , восточнее улицы Западнее Желтоксан","Тепловая сеть, протяженностью 12,99 м, в удовлетворительном состоянии, расположенная по адресу: город Алматы, южнее улицы Ганди , восточнее улицы Западнее Желтоксан","пл. Республики, дом 4","Белсенді",0,"Не указан"]
["Тепловая сеть, протяженностью 3,3 м, расположенная по адресу: город Алматы, улица Тайманова, дом 224Б","Тепловая сеть (Труба стальная 2Ду - 108 мм), протяженностью 3,3 м, в удовлетворительном состоянии, расположенная по адресу: город Алматы, улица Тайманова, дом 224Б","пл. Республики, дом 4","Белсенді",0,"Не указан"]
["Канализационные сети, протяженностью 268,4 м, расположенные по адресу: город Алматы, улица Тайманова, 224Б","Канализационные сети, протяженностью 268,4 м в удовлетворительном состоянии, расположенные по адресу: город Алматы, улица Тайманова, 224Б","пл. Республики, дом 4","Белсенді",0,"Не указан"]
["Тепловые сети, протяженностью 115,49 м,  расположенные по адресу: город Алматы, улица Карасай батыра, дом 345, севернее улицы Карасай батыра, западнее улицы Тлендиева","Тепловые сети (Труба стальная 2 Ду - 219 мм, Труба стальная 2 Ду - 133 мм), протяженностью 115,49 м, в удовлетворительном состоянии, расположенные по адресу: город Алматы, улица Карасай батыра, дом 345, севернее улицы Карасай батыра, западнее улицы Тлендиева","пл. Республики, дом 4","Белсенді",0,"Не указан"]
["Тепловые сети, протяженностью 144,63 м, расположенные  по адресу: город Алматы, улица Тулебаева, дом 95/1","Тепловые сети (Труба стальная 2 Ду - 2196 мм, протяженностью 138,52 п.м; Труба стальная 2 Ду - 108 мм, протяженностью 6,11 п.м), общей протяженностью 144,63 м, в удовлетворительном состоянии, расположенные  по адресу: город Алматы, улица Тулебаева, дом 95/1","пл. Республики, дом 4","Белсенді",24699289,"Не указан"]
["Тепловые сети, протяженностью 614,57 м, расположенные по адресу: город Алматы, улица Толе би, дом 189/3","Тепловые сети (Труба стальная 2 Ду - 219 мм, Труба стальная 2 Ду - 133 мм), протяженностью 614,57 м, в удовлетворительном состоянии, расположенные по адресу: город Алматы, улица Толе би, дом 189/3","пл. Республики, дом 4","Белсенді",0,"Не указан"]
["Водопроводные сети, протяженностью 29,23 м, задвижки в количестве 2 шт, Канализационные сети, протяженностью 88,7 м, расположенные по адресу: город Алматы, улица Кабдолова, 14","Водопроводные сети, протяженностью 29,23 м, задвижки в количестве 2 шт, Канализационные сети, протяженностью 88,7 м в удовлетворительном состоянии, расположенные по адресу: город Алматы, улица Кабдолова, 14","пл. Республики, дом 4","Белсенді",0,"Не указан"]
["Водопроводные сети, протяженностью 19,7 м, задвижки в количестве 2 шт, расположенные по адресу: город Алматы, улица Тургут Озала, 261","Водопроводные сети, протяженностью 19,7 м, задвижки в количестве 2 шт, в удовлетворительном состоянии, расположенные по адресу: город Алматы, улица Тургут Озала, 261","пл. Республики, дом 4","Белсенді",0,"Не указан"]
["Тепловые сети","тепловые сети по ул. Кажымукан,5","ул. Кажымукан, 5","Белсенді",9787000,"Не указан"]
["Канализационные сети, протяженностью 44,68 м, расположенные по адресу: город Алматы, южнее улицы Журавлева, западнее улицы Тажибаева","Канализационные сети, протяженностью 44,68 м в удовлетворительном состоянии, расположенные по адресу: город Алматы, южнее улицы Журавлева, западнее улицы Тажибаева","пл. Республики, дом 4","Белсенді",0,"Не указан"]
["Тепловая сеть, протяженностью 90,17 м, расположенная по адресу: город Алматы, улица Мади, 1В","Тепловая сеть, протяженностью 90,17 м, в удовлетворительном состоянии, расположенная по адресу: город Алматы, улица Мади, 1В","пл. Республики, дом 4","Белсенді",0,"Не указан"]
["Водопроводные сети, протяженностью 426,8 м, задвижки в количестве 14 шт, Канализационные сети, протяженностью 552,5 м, расположенные по адресу: город Алматы, микрорайон Шугыла, улица Коктерек, участок 139","Водопроводные сети, протяженностью 426,8 м, задвижки в количестве 14 шт, Канализационные сети, протяженностью 552,5 м, в удовлетворительном состоянии, расположенные по адресу: город Алматы, микрорайон Шугыла, улица Коктерек, участок 139","пл. Республики, дом 4","Белсенді",0,"Не указан"]
["Тепловая сеть, протяженностью 17,2 м, расположенная по адресу: город Алматы, улица Кабанбай батыра 199, угол улицы Ауезова","Тепловая сеть, протяженностью 17,2 м, в удовлетворительном состоянии, расположенная по адресу: город Алматы, улица Кабанбай батыра 199, угол улицы Ауезова","пл. Республики, дом 4","Белсенді",0,"Не указан"]
["Тепловые сети, протяженностью 121,11 м, расположенные  по адресу: город Алматы, улица Богенбай батыра, восточнее улицы Кошевого, 2 очередь (2 и 3 пятно)","Тепловые сети (Труба стальная 2 Ду - 108 мм, протяженностью 80,45 п.м; Труба стальная 2 Ду - 76 мм, протяженностью 19,14 п.м; Труба стальная 2 Ду - 50 мм, протяженностью 21,52 п.м), общей протяженностью 121,11 м, в удовлетворительном состоянии, расположенные  по адресу: город Алматы, улица Богенбай батыра, восточнее улицы Кошевого, 2 очередь (2 и 3 пятно)","пл. Республики, дом 4","Белсенді",17475224,"Не указан"]
["Тепловые сети, протяженностью 301,66 м, расположенная по адресу: город Алматы, улица Радостовца, дома 323 А, 333 А, 270, 280,  проспект Гагарина, дом 245","Тепловые сети, протяженностью 301,66 м, в удовлетворительном состоянии, расположенная по адресу: город Алматы, улица Радостовца, дома 323 А, 333 А, 270, 280,  проспект Гагарина, дом 245","пл. Республики, дом 4","Белсенді",0,"Не указан"]
["Ошейники","Ошейники с GPS TT25","ул.Бейбітшілік, д.18, офис 406","Белсенді",648000,"Не указан"]
["Тепловые сети, протяженностью 333,93 м, расположенные по адресу: город Алматы, проспект Райымбека, 351/1, 351/2, корпуса 1-3, улица Н. Данченко, 16/1","Тепловые сети, протяженностью 333,93 м, в удовлетворительном состоянии, расположенные по адресу: город Алматы, проспект Райымбека, 351/1, 351/2, корпуса 1-3, улица Н. Данченко, 16/1","пл. Республики, дом 4","Белсенді",0,"Не указан"]
["Тепловая сеть,  протяженностью 13,4 м, расположенная  по адресу: город Алматы, улица Тургут Озала, дом 261","Тепловая сеть (Труба стальная 2 Ду - 89 мм),  протяженностью 13,4 м, в удовлетворительном состоянии, расположенная  по адресу: город Алматы, улица Тургут Озала, дом 261","пл. Республики, дом 4","Белсенді",2009044,"Не указан"]
["Тепловая сеть, протяженностью 142,2 м, расположенная  по адресу: город Алматы, улица Досмухамедова, дом 83","Тепловая сеть (Труба стальная Ду - 76 мм), протяженностью 142,2 м, в удовлетворительном состоянии, расположенная  по адресу: город Алматы, улица Досмухамедова, дом 83","пл. Республики, дом 4","Белсенді",37637404,"Не указан"]
["Водопровод","Водопровод к многоквартирному жилому дому по улице Баймагамбетова, дом 30Б","улица Баймагамбетова, дом 30Б","Белсенді",1685426,"Не указан"]
["Водопроводная сеть, протяженностью 95,4 м, задвижки в количестве 4 шт, расположенные по адресу: город Алматы, микрорайон 3,  21/1","Водопроводная сеть, протяженностью 95,4 м, задвижки в количестве 4 шт, в удовлетворительном состоянии, расположенные по адресу: город Алматы, микрорайон 3,  21/1","пл. Республики, дом 4","Белсенді",0,"Не указан"]
["Электрические сети, протяженностью ВЛ-0,4 кВ от ТП-212 2800 м, ВЛ-0,4 кВ от ТП-5299 1600 м, ШУНО 1 шт, Опоры ЖБ 89 шт, Опоры ДВ 37, Светильники 1Ф 62 шт, Светильники 3Ф 97 шт,  расположенные по адресу: город Алматы, микрорайон Ерменсай","Электрические сети, протяженностью ВЛ-0,4 кВ от ТП-212 2800 м, ВЛ-0,4 кВ от ТП-5299 1600 м, ШУНО 1 шт, Опоры ЖБ 89 шт, Опоры ДВ 37, Светильники 1Ф 62 шт, Светильники 3Ф 97 шт,  в удовлетворительном состоянии, расположенные по адресу: город Алматы, микрорайон Ерменсай","пл. Республики, дом 4","Белсенді",0,"Не указан"]
["Тепловая сеть, протяженностью 242,95 м,расположенная по адресу: город Алматы, улица Торекулова, 95","Тепловая сеть, протяженностью 242,95 м, в удовлетворительном состоянии, расположенная по адресу: город Алматы, улица Торекулова, 95","пл. Республики, дом 4","Белсенді",0,"Не указан"]
["Тепловые сети, протяженностью 234,89 м, расположенные по адресу: город Алматы, микрорайон Калкаман-2, улица Абишева,  дом 36/13, корпус 1,2,3","Тепловые сети, протяженностью 234,89 м, в удовлетворительном состоянии, расположенные по адресу: город Алматы, микрорайон Калкаман-2, улица Абишева,  дом 36/13, корпус 1,2,3","пл. Республики, дом 4","Белсенді",0,"Не указан"]
["Земельные участки: ( кадастровый номер:  20-322-002-152, площадью 0,0136 гектар, расположенный по адресу: город Алматы, микрорайон Шугыла,улица Жуалы, участок 19/1; кадастровый номер 20-322-002-300, площадью 3,4804 гектар, расположенный по адресу: город Алматы, микрорайон Шугыла,улица Жуалы, участок 39;  кадастровый номер:  20-322-002-148, площадью  0,2658 гектар, расположенный по адресу: город Алматы, микрорайон Шугыла,улица Жуалы, участок 28/1, кадастровый номер: 20-322-002-170, площадью 0,2095 гектар, расположенный по адресу: город Алматы, Наурызбайский район, микрорайон Шугыла, улица Жуалы. участок, 15; кадастровый номер: 20-322-002-146, площадью 0,0200 гектар, расположенный по адресу: город Алматы, Наурызбайский район. микрорайон Шугыла, улица Жуалы, участок 8/1,кадастровый номер: 20-322-002-167, площадью 0,0385 гектар, расположенный по адресу: город Алматы, микрорайон Шугыла, улица Жуалы, участок 6/1; кадастровый номер: 20-322-002-168, площадью 0,0385 гектар, расположенный по адресу: город Алматы, Наурызбайский район, улица Жуалы, участок 21/1; кадастровый номер: 20-322-002-169, площадью 0,0216  гектар, расположенный по адресу: город Алматы, Наурызбайский район, микрорайон Шугыла, улица Жуалы, участок 4/2; кадастровый номер: 20-322-002-144, площадью 0,0385 гектар, расположенный по адресу: город Алматы, микрорайон Шугыла, улица Жуалы, участок 14/1; кадастровый номер: 20-322-002-158, площадью 0,0136 гектар, расположенный по адресу: город Алматы, микрорайон Шугыла, улица Жуалы, участок 23/1; кадастровый номер: 20-322-002-171, площадью 0,0142 гектар, расположенный по адресу: город Алматы, Наурызбайский район, улица Жуалы, участок 12/1; кадастровый номер: 20-322-002-164, площадью 0,0385 гектар, расположенный по адресу: город Алматы, Наурызбайский район, улица Жуалы, участок 17/2","Земельные участки: ( кадастровый номер:  20-322-002-152, площадью 0,0136 гектар, расположенный по адресу: город Алматы, микрорайон Шугыла,улица Жуалы, участок 19/1; кадастровый номер 20-322-002-300, площадью 3,4804 гектар, расположенный по адресу: город Алматы, микрорайон Шугыла,улица Жуалы, участок 39;  кадастровый номер:  20-322-002-148, площадью  0,2658 гектар, расположенный по адресу: город Алматы, микрорайон Шугыла,улица Жуалы, участок 28/1, кадастровый номер: 20-322-002-170, площадью 0,2095 гектар, расположенный по адресу: город Алматы, Наурызбайский район, микрорайон Шугыла, улица Жуалы. участок, 15; кадастровый номер: 20-322-002-146, площадью 0,0200 гектар, расположенный по адресу: город Алматы, Наурызбайский район. микрорайон Шугыла, улица Жуалы, участок 8/1,кадастровый номер: 20-322-002-167, площадью 0,0385 гектар, расположенный по адресу: город Алматы, микрорайон Шугыла, улица Жуалы, участок 6/1; кадастровый номер: 20-322-002-168, площадью 0,0385 гектар, расположенный по адресу: город Алматы, Наурызбайский район, улица Жуалы, участок 21/1; кадастровый номер: 20-322-002-169, площадью 0,0216  гектар, расположенный по адресу: город Алматы, Наурызбайский район, микрорайон Шугыла, улица Жуалы, участок 4/2; кадастровый номер: 20-322-002-144, площадью 0,0385 гектар, расположенный по адресу: город Алматы, микрорайон Шугыла, улица Жуалы, участок 14/1; кадастровый номер: 20-322-002-158, площадью 0,0136 гектар, расположенный по адресу: город Алматы, микрорайон Шугыла, улица Жуалы, участок 23/1; кадастровый номер: 20-322-002-171, площадью 0,0142 гектар, расположенный по адресу: город Алматы, Наурызбайский район, улица Жуалы, участок 12/1; кадастровый номер: 20-322-002-164, площадью 0,0385 гектар, расположенный по адресу: город Алматы, Наурызбайский район, улица Жуалы, участок 17/2","пл. Республики, дом 4","Белсенді",0,"Не указан"]
["Тепловые сети, протяженностью 61,8 м, расположенная по адресу: город Алматы, улица Федосеева, 38 В","Тепловые сети, протяженностью 61,8 м, в удовлетворительном состоянии, расположенная по адресу: город Алматы, улица Федосеева, 38 В","пл. Республики, дом 4","Белсенді",0,"Не указан"]
["Тепловая сеть, протяженностью 93 м, расположенная по адресу: город Алматы, улица Карасай батыра, дом 119","Тепловая сеть, протяженностью 93 м, в удовлетворительном состоянии, расположенная по адресу: город Алматы, улица Карасай батыра, дом 119","пл. Республики, дом 4","Белсенді",0,"Не указан"]
["Водопроводные сети, протяженностью 4748,24 м, задвижки в количестве 11 шт, расположенные по адресу: город Алматы, микрорайон Курамыс,  улица Акселеу Сейдымбек,  участок. 110/1","Водопроводные сети, протяженностью 4748,24 м, задвижки в количестве 11 шт, в удовлетворительном состоянии, расположенные по адресу: город Алматы, микрорайон Курамыс,  улица Акселеу Сейдымбек,  участок. 110/1","пл. Республики, дом 4","Белсенді",0,"Не указан"]
["Водопроводные сети, протяженностью 658,38 м, задвижки в количестве 11 шт, Канализационные сети, протяженностью 442,98 м, расположенные по адресу: город Алматы, проспект Гагарина,  233","Водопроводные сети, протяженностью 658,38 м, задвижки в количестве 11 шт, Канализационные сети, протяженностью 442,98 м в удовлетворительном состоянии, расположенные по адресу: город Алматы, проспект Гагарина,  233","пл. Республики, дом 4","Белсенді",0,"Не указан"]
["Тепловая сеть, протяженностью 7,4 м, расположенная по адресу: город Алматы, улица Торайгырова, дом 21/1","Тепловая сеть, протяженностью 7,4 м, в удовлетворительном состоянии, расположенная по адресу: город Алматы, улица Торайгырова, дом 21/1","пл. Республики, дом 4","Белсенді",0,"Не указан"]
["Имущество согласно балансовой стоимости","Имущество, согласно балансовой стоимости по состоянию на 31.07.2025г.","пр. Б.Момышұлы, зд.2/11","Белсенді",4217777.49,"Не указан"]
["Тепловая сеть, протяженностью 35,54 м, расположенная по адресу: город Алматы, проспект Аль-Фараби, 11/1","Тепловая сеть, протяженностью 35,54 м, в удовлетворительном состоянии, расположенная по адресу: город Алматы, проспект Аль-Фараби, 11/1","пл. Республики, дом 4","Белсенді",0,"Не указан"]
["Водопроводные сети, протяженностью 16,4 м, задвижка в количестве 1 шт, Канализационные сети, протяженностью 52,79 м, расположенные по адресу: город Алматы, микрорайон 1, 77/3","Водопроводные сети, протяженностью 16,4 м, задвижка в количестве 1 шт, Канализационные сети, протяженностью 52,79 м, в удовлетворительном состоянии, расположенные по адресу: город Алматы, микрорайон 1, 77/3","пл. Республики, дом 4","Белсенді",0,"Не указан"]
["Водопроводные сети, протяженностью 353,07 м, задвижки в количестве 2 шт,  расположенные по адресу: город Алматы, южнее улицы Журавлева, западнее улицы Тажибаевой","Водопроводные сети, протяженностью 353,07 м, задвижки в количестве 2 шт, в удовлетворительном состоянии, расположенные по адресу: город Алматы, южнее улицы Журавлева, западнее улицы Тажибаевой","пл. Республики, дом 4","Белсенді",0,"Не указан"]
["Ақтөбе облысы, Темір ауданы, Жақсымай бекеті ауыл ішілік су желілері, су беру ұңғымасы, су мұнарасы","Ақтөбе облысы, Темір ауданы, Жақсымай бекеті  ауыл ішілік су желілері,су беру ұңғымасы, су мұнарасы: ұңғыма - сағ-100м, статикалық деңгей-19м, динамикалық деңгей-40м. жер көлемі – 900кв.м., санитарлық қорғау аймағы - аула профлист, тікенді сым, биіктігі 2м, өлшемі 30м*30м., су мұнарасы - металл резервуар 25м3., ауыл ішілік су құбырлары - су құбыры (ПВХ). D-110мм, ұзындығы L-983,2м, d-32мм ұзындығы L-999,1м, d-50мм ұзындығы L- 928,5м., сорғы SQ 3-80.1.68 KW - 1,68 кВт, өнімділігі 3,5 м3/сағ., су қарқыны Н-89м., ұңғыма су асты сорғысы 4XPm3/22-1,5 - 1,5 кВм, өнімділігі 4,8 м3/сағ., су қарқыны 111м.","Жақсымай бекеті","Белсенді",25728296,"Не указан"]
["проектно-сметная документация по рабочему проекту Капитальный ремонт фасада МЖК Нурсая-2 с встроенными помещениями, стоимостью 2 500 000 тг","проектно-сметная документация по рабочему проекту Капитальный ремонт фасада МЖК Нурсая-2 с встроенными помещениями","ул. Достык, 13","Белсенді",2500000,"Не указан"]
["Имущество согласно балансовой стоимости","Имущество согласно балансовой стоимости по состоянию на 01.06.2025г.","пр.Момышұлы, зд.2/11","Белсенді",344524.66,"Не указан"]
["наружные сети водопровода, канализации к объекту, Многоквартирный жилой комплекс со встроенными помещениями и паркингом Zhana Urpaq, стоимостью 34 944 246 тг","наружные сети водопровода, канализации к объекту, Многоквартирный жилой комплекс со встроенными помещениями и паркингом Zhana Urpaq","пр.Әл-Фараби, дома 7/2, 7/3","Белсенді",34944246,"Не указан"]
["Тепловая сеть, протяженностью 24,66 м, расположенная по адресу: город Алматы, улица Сатпаева, 90/32","Тепловая сеть, протяженностью 24,66 м, в удовлетворительном состоянии, расположенная по адресу: город Алматы, улица Сатпаева, 90/32","пл. Республики, дом 4","Белсенді",0,"Не указан"]
["Канализационные сети (Материал трубы асбестоцемент  Д - 150 мм), протяженностью 77,2 м,  расположенные по адресу: город Алматы, микрорайон 3, 19/1","Канализационные сети (Материал трубы асбестоцемент  Д - 150 мм), протяженностью 77,2 м, в удовлетворительном состоянии, расположенные по адресу: город Алматы, микрорайон 3, 19/1","пл. Республики, дом 4","Белсенді",0,"Не указан"]
["Рабочий проект «Строительство автомобильных дорог,  в мкр. Шугыла, участок 340, Наурызбайский район в городе Алматы»","Проектно-сметная документация «Строительство автомобильных дорог,  в мкр. Шугыла, участок 340, Наурызбайский район в городе Алматы»","пл. Республики, дом 4","Белсенді",29260609,"Не указан"]
["Водопроводные сети, протяженностью 475,57 м и задвижка в количестве 14 шт, Канализационные сети, протяженностью 452,08 м, расположенные по адресам: город Алматы, севернее проспекта Гагарина, 310 до многоквартирного Жилого Комплекса \"Комфорт Сити\", города Алматы, улица Таттимбета, 86, Многоквартирный Жилой Комплекс \"Теренкур Террас\"","Водопроводные сети, протяженностью 475,57 м и задвижка в количестве 14 шт, Канализационные сети, протяженностью 452,08 м, в удовлетворительном состоянии, расположенные по адресам: город Алматы, севернее проспекта Гагарина, 310 до многоквартирного Жилого Комплекса \"Комфорт Сити\", города Алматы, улица Таттимбета, 86, Многоквартирный Жилой Комплекс \"Теренкур Террас\"","пл. Республики, дом 4","Белсенді",0,"Не указан"]
["Земельный участок  с кадастровым номером 20-317-057-286, площадью 0,0434 гектар, расположенный по адресу: Турксибский район, улица Буденного,  участок 99/2.","Земельный участок  с кадастровым номером 20-317-057-286, площадью 0,0434 гектар, расположенный по адресу: Турксибский район, улица Буденного,  участок 99/2.","пл. Республики, дом 4","Белсенді",0,"Не указан"]
["Земельный участок  с кадастровым номером 20-317-106-336, площадью 0,4380 гектар, расположенный по адресу: Турксибский район, микрорайон Кайрат,  участок 153/20.","Земельный участок  с кадастровым номером 20-317-106-336, площадью 0,4380 гектар, расположенный по адресу: Турксибский район, микрорайон Кайрат,  участок 153/20.","пл. Республики, дом 4","Белсенді",0,"Не указан"]
["Водоотведение","Водоотведение к многоквартирному жилому дому, микрорайон Береке 60","микрорайон Береке 60","Белсенді",1940306,"Не указан"]
["Земельный участок  с кадастровым номером 20-317-102-1078, площадью 1,2357 гектар, расположенный по адресу: Турксибский район, микрорайон Альмерек,  участок 95/1","Земельный участок  с кадастровым номером 20-317-102-1078, площадью 1,2357 гектар, расположенный по адресу: Турксибский район, микрорайон Альмерек,  участок 95/1","пл. Республики, дом 4","Белсенді",0,"Не указан"]
["Водопроводные сети, протяженностью 303,11 м, задвижки в количестве 4 шт, расположенные по адресу: город Алматы, улица Толе би, 189/3","Водопроводные сети, протяженностью 303,11 м, задвижки в количестве 4 шт, Канализационные сети, протяженностью 49,63 м в удовлетворительном состоянии, расположенные по адресу: город Алматы, улица Толе би, 189/3","пл. Республики, дом 4","Белсенді",46106500,"Не указан"]
["Рабочий проект «Строительство магистральной линии водопровода от РЧВ «Балхаш» до микрорайона Музтау в Медеуском районе города Алматы»","Проектно-сметная документация «Строительство магистральной линии водопровода от РЧВ «Балхаш» до микрорайона Музтау в Медеуском районе города Алматы»","пл. Республики, дом 4","Белсенді",10770837,"Не указан"]
["Имущества","Рельсы старогодные типа Р65 25м - 4 шт.; Шпалы железобетонные старогодные - 92 шт.; Подкладка КБ 65 старогодные - 184 шт.; Болт закладной с гайкой старогодные - 368 шт.; Болт клемный с гайкой старогодные - 368 шт.;  Клемма старогодные - 368 шт.; Шайба 2-х витковая - 736 шт.; Шайба плоская - 368 шт.","г.Атырау","Белсенді",701672.79,"Не указан"]
["теплотрасса 2Ду133/225 ППУ-ПЭ 34,7 мп, 2Ду219/325ППУ-ПЭ 81,4 мп СШ-84, стоимостью 13 378 251 тг","теплотрасса 2Ду133/225 ППУ-ПЭ 34,7 мп, 2Ду219/325ППУ-ПЭ 81,4 мп СШ-84,","пр.Ұлы дала, 7/1","Белсенді",13378251,"Не указан"]
["наружные сети водопровода, канализации к объекту Административно-жилой комплекс Millenium Park, стоимостью 64 338 773 тг","наружные сети водопровода, канализации к объекту Административно-жилой комплекс Millenium Park","ул. К. Куанышбаева, дома 11а, 11б","Белсенді",64338773,"Не указан"]
["Водопроводные сети, протяженностью 2273,86 м, задвижки в количестве 53 шт, расположенные по адресу: город Алматы, квадрат улиц Розыбакиева, Ескараева,Гагарина, Ходжанова","Водопроводные сети, протяженностью 2273,86 м, задвижки в количестве 53 шт, в удовлетворительном состоянии, расположенные по адресу: город Алматы, квадрат улиц Розыбакиева, Ескараева,Гагарина, Ходжанова","пл. Республики, дом 4","Белсенді",125119750,"Не указан"]
["Канализационные сети, протяженностью 504,34 м, расположенные по адресу: город Алматы, проспект, Сейфуллина, 574","Канализационные сети, протяженностью 504,34 м в удовлетворительном состоянии, расположенные по адресу: город Алматы, проспект, Сейфуллина, 574","пл. Республики, дом 4","Белсенді",17651900,"Не указан"]
["Водопроводные сети, протяженностью 937,12 м, задвижки в количестве 16 шт, расположенные по адресу: город Алматы, улица Сатпаева, 30/5","Водопроводные сети, протяженностью 937,12 м, задвижки в количестве 16 шт, в удовлетворительном состоянии, расположенные по адресу: город Алматы, улица Сатпаева, 30/5","пл. Республики, дом 4","Белсенді",31326500,"Не указан"]
["Водопроводные сети, протяженностью 182,26 м, задвижки в количестве 8 шт, расположенные по адресу: город Алматы, улица Муканова 159 угол улицы Айтеке би","Водопроводные сети, протяженностью 182,26 м, задвижки в количестве 8 шт, в удовлетворительном состоянии, расположенные по адресу: город Алматы, улица Муканова 159 угол улицы Айтеке би","пл. Республики, дом 4","Белсенді",63678093,"Не указан"]
["Водопроводные сети, протяженностью 21,2 м, вентили в количестве 2 шт, расположенные по адресу: город Алматы, проспект Райымбека 206 Б","Водопроводные сети, протяженностью 21,2 м, вентили в количестве 2 шт, в удовлетворительном состоянии, расположенные по адресу: город Алматы, проспект Райымбека 206 Б","пл. Республики, дом 4","Белсенді",0,"Не указан"]
["Водопроводные сети, протяженностью 230,75 м, задвижка в количестве 1 шт, расположенные по адресу: город Алматы, улица Ходжанова,  96","Водопроводные сети, протяженностью 230,75 м, задвижка в количестве 1 шт, в удовлетворительном состоянии, расположенные по адресу: город Алматы, улица Ходжанова,  96","пл. Республики, дом 4","Белсенді",1232142,"Не указан"]
["Квартиры жилых комплексов \"Otau city\" и \"Jas Otau Turan\"","Квартиры (8 штук) жилого комплекса \"Otau city\" общей площадью 763,1 кв.метра, 2022 года постройки:  1)  №35 квартира. 3-х комнатная квартира общей площадью - 94,7 кв.м;  2)  №40 квартира. 3-х комнатная квартира общей площадью – 94,9 кв.м;  3) - №86 квартира. 3-х комнатная квартира общей площадью – 95,2 кв.м;  5) №91 квартира. 3-х комнатная квартира общей площадью – 95,1 кв.м;  5)  №35 квартира. 3-х комнатная квартира общей площадью – 95 кв.м;  6)  №40 квартира. 3-х комнатная квартира общей площадью – 96,1 кв.м;  7)  №86 квартира. 3-х комнатная квартира общей площадью – 96,4 кв.м;  8)  №91 квартира. 3-х комнатная квартира общей площадью – 95,7 кв.м.   Квартиры (10 штук) жилого комплекса \"Jas Otau Turan\" общей площадью 614 кв.метра, 2023 года постройки:  1)  №58 квартира. 1-х комнатная квартира общей площадью – 42,2 кв.м;  2)  №41 квартира. 1-х комнатная квартира общей площадью – 42,6 кв.м;  3)  №43 квартира. 1-х комнатная квартира общей площадью – 42,2 кв.м;  4)  №58 квартира. 1-х комнатная квартира общей площадью – 42 кв.м;  5)  №49 квартира. 2-х комнатная квартира общей площадью – 64,6 кв.м;  6)  №60 квартира. 2-х комнатная квартира общей площадью – 63,3 кв.м;  7) №60 квартира. 2-х комнатная квартира общей площадью – 64 кв.м;  8)  №57 квартира. 3-х комнатная квартира общей площадью – 84,3 кв.м;  9)  №52 квартира. 3-х комнатная квартира общей площадью – 84,4 кв.м  10)  №57 квартира. 3-х комнатная квартира общей площадью – 84,4 кв.м.","Мкр. Нурсат, 29/4 (ЖК \"Otau city\") и Мкр. Туран, 3401 и 3401/15 (\"Jas Otau Turan\")","Белсенді",467766000,"Не указан"]
["Тепловая сеть, протяженностью 255,5 м, расположенная по адресу: город Алматы, улица Серикова, 16","Тепловая сеть, протяженностью 255,5 м, в удовлетворительном состоянии, расположенная по адресу: город Алматы, улица Серикова, 16","пл. Республики, дом 4","Белсенді",0,"Не указан"]
["Тепловая сеть, протяженностью 107 м, в удовлетворительном состоянии, расположенная по адресу: город Алматы, улица Тимирязева, 177, 179","Тепловая сеть, протяженностью 107 м, в удовлетворительном состоянии, расположенная по адресу: город Алматы, улица Тимирязева, 177, 179","пл. Республики, дом","Белсенді",20000000,"Не указан"]
["Тепловая сеть, протяженностью 547,28 м, расположенная по адресу: город Алматы, западнее проспекта Сейфуллина","Тепловая сеть, протяженностью 547,28 м, в удовлетворительном состоянии, расположенная по адресу: город Алматы, западнее проспекта Сейфуллина","пл. Республики, дом 4","Белсенді",16357082.98,"Не указан"]
["Водопроводные сети, протяженностью 67,87 м, задвижки в количестве 9 шт, расположенные по адресу: город Алматы, улица Макатаева 127/11","Водопроводные сети, протяженностью 67,87 м, задвижки в количестве 9 шт, в удовлетворительном состоянии, расположенные по адресу: город Алматы, улица Макатаева 127/11","пл. Республики, дом 4","Белсенді",10790414,"Не указан"]
["Водопроводные сети, протяженностью 27 м, задвижки в количестве 2 шт, расположенные по адресу: город Алматы, проспект Гагарина, 133,133/1,133/2, 133/4, 133/7, 133/7,133/8, 133/9, угол улицы  Радостовца, 124","Водопроводные сети, протяженностью 27 м, задвижки в количестве 2 шт, в удовлетворительном состоянии, расположенные по адресу: город Алматы, проспект Гагарина, 133,133/1,133/2, 133/4, 133/7, 133/7,133/8, 133/9, угол улицы  Радостовца, 124","пл. Республики, дом 4","Белсенді",894963,"Не указан"]
["Водопроводные сети, протяженностью 637,04 м, задвижки в количестве 31 шт, Канализационные сети, протяженностью 534,13 м, расположенные по адресам: город Алматы, микрорайон Мамыр-1,  уч. 26/1,  город Алматы, улица Розыбакиева, 237/1, 237/1 1 корпус","Водопроводные сети, протяженностью 637,04 м, задвижки в количестве 31 шт, Канализационные сети, протяженностью 534,13 м в удовлетворительном состоянии, расположенные по адресам: город Алматы, микрорайон Мамыр-1,  уч. 26/1,  город Алматы, улица Розыбакиева, 237/1, 237/1 1 корпус","пл. Республики, дом 4","Белсенді",55929915,"Не указан"]
["Имущество согласно приложению","Имущество согласно приложению, 10 наименовании","ул.Е.Брусиловского, д.24/1","Белсенді",2627969.44,"Не указан"]
["архитектурно-фасадное освещение по объекту, Многоквартирный жилой комплекс со встроенными помещениями и паркингом Ансар, стоимостью 302 556 тг","архитектурно-фасадное освещение по объекту, Многоквартирный жилой комплекс со встроенными помещениями и паркингом Ансар","ул. Култегин, 11/1","Белсенді",302556,"Не указан"]
["Водопроводные сети, протяженностью 274,33 м. и задвижка в количестве 5 шт, Канализационные сети, протяженностью  586,18 м, расположенные по адресу: город Алматы, улица Басенова, дома 10, 10 А","Водопроводные сети, протяженностью 274,33  м. и задвижка в количестве 5 шт, Канализационные сети, протяженностью  586,18 м, в удовлетворительном состоянии, расположенные по адресу: город Алматы, улица Басенова, дома 10, 10 А","пл. Республики, дом 4","Белсенді",4935537,"Не указан"]
["наружные сети водопровода и канализации к объекту, Многоквартирный жилой комплекс со встроенными помещениями и паркингом Мәңгілік ел, стоимостью 6 735 320 тг","наружные сети водопровода и канализации к объекту, Многоквартирный жилой комплекс со встроенными помещениями и паркингом Мәңгілік ел","пр.Мәнгілік ел, 31","Белсенді",6735320,"Не указан"]
["Водопроводные сети, протяженностью 1250,06 м, задвижки в количестве 35 шт, вентиль в количестве 12 шт, Канализационные сети, протяженностью 927,26 м, расположенные по адресу: город Алматы, мкр. Думан-2, МЖК \"Green city\" 1 очередь, 1-26 пятна","Водопроводные сети, протяженностью 1250,06 м, задвижки в количестве 35 шт, вентиль в количестве 12 шт, Канализационные сети, протяженностью 927,26 м в удовлетворительном состоянии, расположенные по адресу: город Алматы, мкр. Думан-2, МЖК \"Green city\" 1 очередь, 1-26 пятна","пл. Республики, 4","Белсенді",94093353,"Не указан"]
["Тепловые сети, протяженностью 45,27 м, расположенные по адресу: город Алматы, улица Тургут Озала, 237","Тепловые сети, протяженностью 45,27 м в удовлетворительном состоянии, расположенные по адресу: город Алматы, улица Тургут Озала, 237","пл. Республики, 4","Белсенді",1493910,"Не указан"]
["наружные сети водопровода, канализации к объекту, Многоквартирный жилой комплекс со встроенными помещениями и паркингом ONAI, 1, 2,-очереди, стоиомостью 14 445 876 тг","наружные сети водопровода, канализации к объекту, Многоквартирный жилой комплекс со встроенными помещениями и паркингом ONAI, 1, 2,-очереди, стоиомостью 14 445 876 тг","ул. Бектурова, 11А, 11Б, 11/2","Белсенді",14445876,"Не указан"]
["Квартира","Квартира, общей площадью 53,0 кв.м., кадастровый номер 04:066:015:183:1:95","мкр.Авангард-4, д.19, кв.95","Белсенді",17548000,"Не указан"]
["Водопроводные сети, протяженностью 581,42 м, задвижки в количестве 8 шт, Канализационные сети, протяженностью 110,07 м, расположенные по адресу: город Алматы, севернее проспекта Аль-Фараби, западнее реки Есентай","Водопроводные сети, протяженностью 581,42 м, задвижки в количестве 8 шт, Канализационные сети, протяженностью 110,07 м в удовлетворительном состоянии, расположенные по адресу: город Алматы, севернее проспекта Аль-Фараби, западнее реки Есентай","пл. Республики, дом 4","Белсенді",12842280,"Не указан"]
["Водопроводные сети, протяженностью 12,4 м, задвижки в количестве 1 шт, Канализационные сети, протяженностью 117,05 м, расположенные по адресу: город Алматы, улица Досмухамедова, 20 А, угол улицы Гоголя","Водопроводные сети, протяженностью 12,4 м, задвижки в количестве 1 шт, Канализационные сети, протяженностью 117,05 м, в удовлетворительном состоянии, расположенные по адресу: город Алматы, улица Досмухамедова, 20 А, угол улицы Гоголя","пл. Республики, дом 4","Белсенді",8809619,"Не указан"]
["Водопроводные сети, протяженностью 254,56 м, задвижки в количестве 5 шт, расположенные по адресу: город Алматы, западнее улицы Тулебаева","Водопроводные сети, протяженностью 254,56 м, задвижки в количестве 5 шт, в удовлетворительном состоянии, расположенные по адресу: город Алматы, западнее улицы Тулебаева","пл. Республики, дом 4","Белсенді",50436432,"Не указан"]
["Водопроводные сети, протяженностью 416,24 м, задвижки в количестве 2 шт,  расположенные по адресу: город Алматы, проспект Достык, 300/60","Водопроводные сети, протяженностью 416,24 м, задвижки в количестве 2 шт,  в удовлетворительном состоянии, расположенные по адресу: город Алматы, проспект Достык, 300/60","пл. Республики, дом 4","Белсенді",97107220.66,"Не указан"]
["Водопроводные сети, протяженностью 363 м, задвижка в количестве 1 шт, расположенные по адресу: город Алматы, по улице Тлендиева от улицы Жандосова в северном направлении","Водопроводные сети, протяженностью 363 м, задвижка в количестве 1 шт, в удовлетворительном состоянии, расположенные по адресу: город Алматы, по улице Тлендиева от улицы Жандосова в северном направлении","пл. Республики, дом 4","Белсенді",90127,"Не указан"]
["Канализационная сеть , протяженностью 415,2 м, расположенная по адресу: город Алматы, улица Сатпаева 90/38","Канализационная сеть (материал трубы асбестоцемент, Д - 200 мм), протяженностью 415,2 м,  в удовлетворительном состоянии, расположенная по адресу: город Алматы, улица Сатпаева 90/38","пл. Республики, дом 4","Белсенді",1003187,"Не указан"]
["Тепловые сети, протяженностью 644,74 м, расположенные по адресу: город Алматы, проспект Райымбека, 351Б","Тепловые сети, протяженностью 644,74 м, в удовлетворительном состоянии, расположенные по адресу: город Алматы, проспект Райымбека, 351Б","пл. Республики, дом 4","Белсенді",0,"Не указан"]
["Тепловая сеть, протяженностью 74,6 м, расположенная по адресу: город Алматы, микрорайон-3, дом 21/1","Тепловая сеть, протяженностью 74,6 м, в удовлетворительном состоянии, расположенная по адресу: город Алматы, микрорайон-3, дом 21/1","пл. Республики, дом 4","Белсенді",0,"Не указан"]
["Канализационные сети, протяженностью 320,7 м, расположенные по адресу: город Алматы, улица Навои, 323","Канализационные сети, протяженностью 320,7 м, в удовлетворительном состоянии, расположенные по адресу: город Алматы, улица Навои, 323","пл. Республики, дом 4","Белсенді",0,"Не указан"]
["Тепловая сеть, протяженностью 378,57 м, в удовлетворительном состоянии, расположенная по адресу: город Алматы, улица Навои,68/1","Тепловая сеть, протяженностью 378,57 м, в удовлетворительном состоянии, расположенная по адресу: город Алматы, улица Навои,68/1","пл. Республики, дом 4","Белсенді",0,"Не указан"]
["Водопроводные сети, протяженностью 534,67 м, задвижки в количестве 5 шт, Канализационные сети, протяженностью 255,39 м, расположенные по адресу: город Алматы, восточнее улицы Розыбакиева, участок № 388, севернее улицы Лисянского, участок № 9","Водопроводные сети, протяженностью 534,67 м, задвижки в количестве 5 шт, Канализационные сети, протяженностью 255,39 м в удовлетворительном состоянии, расположенные по адресу: город Алматы, восточнее улицы Розыбакиева, участок № 388, севернее улицы Лисянского, участок № 9","пл. Республики, дом 4","Белсенді",2970026,"Не указан"]
["Канализационные сети, протяженностью 504,24 м,  расположенные по адресу: город Алматы, улица Сатпаева, 133,137","Канализационные сети (материал труб асбестоцемент Д - 250 мм, Д - 200 мм), протяженностью 504,24 м, в удовлетворительном состоянии, расположенные по адресу: город Алматы, улица Сатпаева, 133,137","пл. Республики, дом 4","Белсенді",2223866,"Не указан"]
["Тепловая сеть, протяженностью 210,1 м, расположенная по адресу: город Алматы, проспект Райымбека, дом 210","Тепловая сеть, протяженностью 210,1 м, в удовлетворительном состоянии, расположенная по адресу: город Алматы, проспект Райымбека, дом 210","пл. Республики, дом 4","Белсенді",0,"Не указан"]
["Водопроводные сети, протяженностью 556,9 м, задвижки в количестве 7 шт, Канализационные сети, протяженностью 133,48 м , расположенные по адресу: город Алматы, квадрат улицы Попова, проспекта Сейфуллина, проспекта Аль-Фараби, улицы Маркова","Водопроводные сети, протяженностью 556,9 м, задвижки в количестве 7 шт, Канализационные сети, протяженностью 133,48 м в удовлетворительном состоянии, расположенные по адресу: город Алматы, квадрат улицы Попова, проспекта Сейфуллина, проспекта Аль-Фараби, улицы Маркова","пл. Республики, дом 4","Белсенді",6685561,"Не указан"]
["Канализационные сети, протяженностью 166,2 м,  расположенные по адресу: город Алматы, проспект Абая, дома 153, 155, 157 , угол улицы Розыбакиева","Канализационные сети, протяженностью 166,2 м в удовлетворительном состоянии, расположенные по адресу: город Алматы, проспект Абая, дома 153, 155, 157 , угол улицы Розыбакиева","пл. Республики, дом 4","Белсенді",4319641,"Не указан"]
["Водопроводные сети, протяженностью 1151,4 м, задвижки в количестве 2 шт,  расположенные по адресу: Алматинская область, Талгарский район, село Тузсай, улицы Аубакирова-Жандосова","Водопроводные сети, протяженностью 1151,4 м, задвижки в количестве 2 шт,  в удовлетворительном состоянии, расположенные по адресу: Алматинская область, Талгарский район, село Тузсай, улицы Аубакирова-Жандосова","пл. Республики, дом 4","Белсенді",53382589,"Не указан"]
["Водопроводные сети, протяженностью 2351,93 м, задвижки в количестве 2 шт,  расположенные по адресу: Алматинская область, Талгарский район, село Тузсай, улицы Аубакирова-Жандосова","Водопроводные сети, протяженностью 2351,93 м, задвижки в количестве 2 шт, в удовлетворительном состоянии, расположенные по адресу: Алматинская область, Талгарский район, село Тузсай, улицы Аубакирова-Жандосова","пл. Республики, дом 4","Белсенді",99272970,"Не указан"]
["Тепловая сеть, протяженностью 388,09 м, расположенная по адресу: город Алматы, проспект Н. Назарбаева, 10/2, 28 А, 28/2, 28/4","Тепловая сеть, протяженностью 388,09 м, в удовлетворительном состоянии, расположенная по адресу: город Алматы, проспект Н. Назарбаева, 10/2, 28 А, 28/2, 28/4","пл. Республики, дом 4","Белсенді",0,"Не указан"]
["епловые сети, протяженностью 292,64 м, расположенная по адресу: город Алматы, микрорайон Акбулак, улица 3, участок 33","Тепловые сети, протяженностью 292,64 м, в удовлетворительном состоянии, расположенная по адресу: город Алматы, микрорайон Акбулак, улица 3, участок 33","пл. Республики, дом 4","Белсенді",0,"Не указан"]
["Тепловая сеть, протяженностью 167,38 м, расположенная по адресу: город Алматы, проспект Гагарина, участок, 233","Тепловая сеть, протяженностью 167,38 м, в удовлетворительном состоянии, расположенная по адресу: город Алматы, проспект Гагарина, участок, 233","пл. Республики, дом 4","Белсенді",0,"Не указан"]
["Имущество","Планшеты Exion Pro BQ-1024L","Ул.Домалак ана, 11","Белсенді",11000,"Не указан"]
["Тепловая сеть, протяженностью 21,2 м, расположенная по адресу: город Алматы, проспект Назарбаева, дом 36","Тепловая сеть, протяженностью 21,2 м, в удовлетворительном состоянии, расположенная по адресу: город Алматы, проспект Назарбаева, дом 36","пл. Республики, дом 4","Белсенді",0,"Не указан"]
["Земельный участок  с кадастровым номером 20:317:107:1202, площадью 0,0107 гектар, расположенный по адресу: г. Алматы, Турксибский район, микрорайон Кайрат,  303/2","Земельный участок  с кадастровым номером 20:317:107:1202, площадью 0,0107 гектар, расположенный по адресу: г. Алматы, Турксибский район, микрорайон Кайрат,  303/2","пл. Республики, дом 4","Белсенді",0,"Не указан"]
["Тепловая сеть, протяженностью 632,49 м,   расположенная по адресу: город Алматы, проспект Гагарина, 310","Тепловая сеть (Труба стальная 2 Ду - 219 мм, Труба стальная 2 Ду - 159 мм, Труба стальная 2 Ду  - 89 мм), протяженностью 632,49 м,  в удовлетворительном состоянии, расположенная по адресу: город Алматы, проспект Гагарина, 310","пл. Республики, дом 4","Белсенді",0,"Не указан"]
["Тепловая сеть, протяженностью 76,049 м, расположенная по адресу: город Алматы, микрорайон 1, 77/3","Тепловая сеть (Труба стальная 2Ду - 76 мм ), протяженностью 76,049 м, в удовлетворительном состоянии, расположенная по адресу: город Алматы, микрорайон 1, 77/3","пл. Республики, дом 4","Белсенді",0,"Не указан"]
["Тепловая сеть, протяженностью 28 м, расположенная по адресу: город Алматы, улица Абаканская 1А","Тепловая сеть (Труба стальная 2 Ду - 40 мм), протяженностью 28 м, в удовлетворительном состоянии, расположенная по адресу: город Алматы, улица Абаканская 1А","пл. Республики, дом 4","Белсенді",0,"Не указан"]
["Тепловая сеть, протяженностью 247,9 м, расположенная по адресу: город Алматы, южнее улицы Бекхожина, восточнее улицы Кармысова, севернее улицы Кошкунова","Тепловая сеть, протяженностью 247,9 м, в удовлетворительном состоянии, расположенная по адресу: город Алматы, южнее улицы Бекхожина, восточнее улицы Кармысова, севернее улицы Кошкунова","пл. Республики, дом 4","Белсенді",0,"Не указан"]
["Тепловая сеть, протяженностью 215,10 м, в удовлетворительном состоянии, расположенная по адресу: город Алматы, микрорайон Калкаман, 4Б","Тепловая сеть, протяженностью 215,10 м, в удовлетворительном состоянии, расположенная по адресу: город Алматы, микрорайон Калкаман, 4Б","пл. Республики, дом 4","Белсенді",0,"Не указан"]
["Тепловая сеть, протяженностью 45,92 м, расположенная по адресу: город Алматы, улица Манаса 7В","Тепловая сеть, протяженностью 45,92 м, в удовлетворительном состоянии, расположенная по адресу: город Алматы, улица Манаса 7В","пл. Республики, дом 4","Белсенді",0,"Не указан"]
["Водопроводные сети, протяженностью 220,76 м, задвижки в количестве 7 шт, Канализационные сети, протяженностью 93,89 м, расположенные по адресу: город Алматы, Ауезовский район, улица Сулейменова, 15,18","Водопроводные сети, протяженностью 220,76 м, задвижки в количестве 7 шт, Канализационные сети, протяженностью 93,89 м в удовлетворительном состоянии, расположенные по адресу: город Алматы, Ауезовский район, улица Сулейменова, 15,18","пл. Республики, дом 4","Белсенді",27204100,"Не указан"]
["Проектно-сметная документация «Реконструкция участков тепловой сети от ТК-560 до ТК-561, от ТК-630А до ТК-631 по проспекту Назарбаева, город Усть-Каменогорск» и Комплексная вневедомственная экспертиза","Тепловая сеть, введенная в эксплуатацию в 1990 году и проработавшая 34 года, считется изношенной, так как ее нормативный срок службы не превышает 25 лет. Настоящим проектом предусматривается подземная прокладка тепловых сетей  в непроходных железобетонных каналах, на скользящих опорах.","Проспект Назарбаева","Белсенді",7919290.8,"Не указан"]
["Имущество, в количестве 8 наименований, 273 штуки","1) Beta 3 (активная акустическая система)-2шт.;2)Shure (радиомикрофоны)-1 шт.; 3)Yamaha (микшерный пульт)-1 шт.; 4)Soundking (стойка)-2 шт.; 5)Proel (микрофон настольный)-3 шт.; 6) Soundking (кабель микрофонный 5 мм.)  -100шт.; 7) Soundking (коннектор XLR) -14 шт.; 8) Стул (Весна)-150 шт.                                                                                                                                                                                            настольный)-3 шт.; 6)","Промышленная зона Северная, проезд 11, здание 54/1","Белсенді",1890000,"Не указан"]
["1. Рельсы с/г типа Р65 25м, 2. Шпалы железобетонные старогодные, 3. Подкладка КБ-65 с/г, 4. Болт закладной с гайкой с/г, 5. Болт клемный с гайкой с/г, 6. Клемма с/г, 7. Шайба двухвитковая, 8. Шайба плоская с/г.","1. Рельсы с/г типа Р65 25м, 2. Шпалы железобетонные старогодные, 3. Подкладка КБ-65 с/г, 4. Болт закладной с гайкой с/г, 5.  Болт клемный с гайкой с/г, 6. Клемма с/г, 7. Шайба двухвитковая, 8. Шайба плоская с/г.","Кызылорда","Белсенді",241607.68,"Не указан"]
["Канализация","Канализация к многоквартирному жилому дому по улице Наримановская 68","улица Наримановская, улица Островского","Белсенді",2867780,"Не указан"]
["Водопровод и канализация","Водопровод и канализация к многоквартирному жилому дому, микрорайон Береке №63","микрорайон Береке №63","Белсенді",1252380,"Не указан"]
["Интерактивная доска, интерфейсный кабель, крепление для проектора, проектор, стенд, мобильная радиостанция, носимая радиостанция без дисплея, носимая радиостанция с дисплеем, стационарная радиостанция.,","Интерактивная доска - 1, интерфейсный кабель - 1, крепление для проектора - 1, проектор - 1, стенд - 6, мобильная радиостанция -1, носимая радиостанция без дисплея -2, носимая радиостанция с дисплеем - 2, стационарная радиостанция - 1.","ул. Кендірлі, здание 2","Белсенді",0,"Не указан"]
["Автотранспортное средство","Автотранспортное средство \"Toyota Corolla\", регистрационный номер - 140AEP06, 2009 г.в., цвет - серый, номер кузова - JTDBR42E5990344576, балансовая стоимость 5 637 000,00 тенге","ул.Тастобе, д.№8","Белсенді",5637000,"Не указан"]
["Сети связи наружные (от здания 485 до ГУ СИС КНБ РК по ВКО)","Сети связи наружные (от здания 485 до ГУ СИС КНБ РК по ВКО), балансовой стоимостью 1 913 676,24 тенге","пр.Абая, д.102","Белсенді",1913676.24,"Не указан"]
["Основные средства","Комплект электронных средств слежения (мобильное контрольное устройство MKU-KSG – 1 штука, электронный браслет EBR-KSG – 1 штука, ретрансляторы FBR-KSG- 4 штуки)","пр.Абилкайыр хана, д.68, кв.66","Белсенді",5005815,"Не указан"]
["Водопроводные сети, протяженностью 239.49 м, задвижки в количестве 8 шт, Канализационные сети, протяженностью 266.33 м, расположенные по адресу: город Алматы, микрорайон Астана, дом 1/18, Водопроводные сети, протяженностью 63,2 м, задвижки в количестве 4 шт, Канализационные сети, протяженностью 201,85 м, расположенные по адресу: город Алматы, улица Радостовца, 292/1","Водопроводные сети, протяженностью 239.49 м, задвижки в количестве 8 шт, Канализационные сети, протяженностью 266.33 м, расположенные по адресу: город Алматы, микрорайон Астана, дом 1/18, Водопроводные сети, протяженностью 63,2 м, задвижки в количестве 4 шт, Канализационные сети, протяженностью 201,85 м,  в удовлетворительном состоянии, расположенные по адресу: город Алматы, улица Радостовца, 292/1","пл. Республики, дом 4","Белсенді",16716412,"Не указан"]
["Водопроводные сети, протяженностью 769,03 м, задвижки в количестве 9 шт, Канализационные сети, протяженностью  348,6 м, расположенные по адресу: город Алматы, улица Варламова, 27 А","Водопроводные сети, протяженностью 769,03 м, задвижки в количестве 9 шт, Канализационные сети, протяженностью  348,6 м в удовлетворительном состоянии, расположенные по адресу: город Алматы, улица Варламова, 27 А","пл. Республики, дом 4","Белсенді",13438233,"Не указан"]
["Автотранстпорное средства марки \"Toyota Coaster\"","Автотранстпорное средства марки \"Toyota Coaster\"","ул. Жахаева, д.16","Белсенді",39000000,"Не указан"]
["Автокөлікті республикалық мүлікке сыйға алу","1999 жылы шығарылған, шанақ нөмірі WOL0JBF35X7104786, мемлекеттік тіркеу нөмірі 259 IJZ 13, түсі сұр \"OPEL VECTRA\" маркалы автокөлігі","Арман көшесі, 31-үй, 36-пәтер","Белсенді",1694000,"Не указан"]
["проектно-сметная документация Бульвар Greenline, стоимостью 70 000 000 тг","проектно-сметная документация Бульвар Greenline","ул. К. Мухамедханова, Култегін, Сыганак, Анет баба","Белсенді",70000000,"Не указан"]
["Сети водопровода","сети водопровода МЖК ул. Анет баба, 10","ул. Анет баба, д. 10","Белсенді",32020467,"Не указан"]
["Земельный участок","Земельный участок по ул. Кунаева, 1","ул. Кунаева, 1","Белсенді",33457994604.86,"Не указан"]
["Сети водопровода","сети водопровода МЖК пр. Улы дала, 37","ул. Улы дала, 37","Белсенді",16846090,"Не указан"]
["Автокөлікті республикалық мүлікке сыйға алу","2005 жылы шығарылған, шанақ нөмірі JMYSTCS3A5U774427, мемлекеттік тіркеу нөмірі 183 AEN 13, түсі көгілдір \"MITSUBISHI LANCER\" маркалы автокөлігі","Жаңа қала мөлтек ауданы, 32-көше,21/1-үй, 29-пәтер","Белсенді",3008000,"Не указан"]
["1) Гематологический анализатор ABX Micros 60 ES; 2) АВК 300 экспресс - анализатор глюкозы, холестерина и триглицеридов ABK Care Multi","Гематологический анализатор ABX Micros 60 ES, АВК 300 экспресс - анализатор глюкозы, холестерина и триглицеридов ABK Care Multi","сельский округ Аскар Токпанов, село А. Токпанова,  Промзона, здание, 21","Белсенді",0,"Не указан"]
["Автокөлікті республикалық мүлікке сыйға алу","1998 жылы шығарылған, шанақ нөмірі VF1KCOAAF19078387, мемлекеттік тіркеу нөмірі 485 IJZ 13, түсі ақ \"RENAULT KONGOO\" маркалы автокөлігі","Жаңа қала мөлтек ауданы, 32-көше, 21/1-үй, 23-пәтер","Белсенді",2343000,"Не указан"]
["Жилые дома","Многоквартирные жилые дома","микрорайон Левый берег №126, микрорайон Акжарма, улица Жаппасбай батыр №78Б, поселок Тасбогет, улица Амангельды №22Б, микрорайон Левый берег №130","Белсенді",1872481000,"Не указан"]
["Принтер","Принтер марки \"EPSON EcoTank L1250\"","ул.К.Рыскулбекова, д.29а, кв.127","Белсенді",77000,"Не указан"]
["1. Рельсы с/г типа Р65 25м, 2. Шпалы железобетонные старогодные, 3. Подкладка КБ-65 с/г, 4. Болт закладной с гайкой с/г, 5. Болт клемный с гайкой с/г, 6. Клемма с/г, 7. Шайба двухвитковая, 8. Шайба плоская с/г.","1. Рельсы с/г типа Р65 25м, 2. Шпалы железобетонные старогодные, 3. Подкладка КБ-65 с/г, 4. Болт закладной с гайкой с/г, 5. Болт клемный с гайкой с/г, 6. Клемма с/г, 7. Шайба двухвитковая, 8. Шайба плоская с/г.","Караганды","Белсенді",241607.68,"Не указан"]
["Имущества","Административное здание (Лит.А), расположенный на земельном участке площадью 2,9041 гектара, кадастровый номер 04:066:035:035:1, общая площадь 347,2 кв.м.; Гараж (Лит.Б), расположенный на земельном участке площадью 2,9041 гектара, кадастровый номер 04:066:035:035:2, общая площадь 637,4 кв.м.; Арматурный цех, расположенный на земельном участке площадью 2,9041 гектара, кадастровый номер 04:066:035:035:3, общая площадь 641,7 кв.м.; Склад (Лит.Д), расположенный на земельном участке площадью 2,9041 гектара, кадастровый номер 04:066:035:035:4, общая площадь 393,8 кв.м.; КПП (Лит.Е), расположенный на земельном участке площадью 2,9041 гектара, кадастровый номер 04:066:035:035:5, общая площадь 17,6 кв.м.; Навес (Лит.Г), расположенный на земельном участке площадью 2,9041 гектара, кадастровый номер 04:066:035:035, общая площадь 223,0 кв.м.; Навес (Лит.Г1), расположенный на земельном участке площадью 2,9041 гектара, кадастровый номер 04:066:035:035, общая площадь 360,0 кв.м.; Туалет (Лит.Г2), расположенный на земельном участке площадью 2,9041 гектара, кадастровый номер 04:066:035:035, общая площадь 11,0 кв.м.; Будка заправщика (Лит.Г3), расположенный на земельном участке площадью 2,9041 гектара, кадастровый номер 04:066:035:035, общая площадь  10,6 кв.м.; Универсальный стенд (Лит.І), расположенный на земельном участке площадью 2,9041 гектара, кадастровый номер 04:066:035:035, общая площадь 300,3 кв.м.; Емкость (Лит.ІІ), расположенный на земельном участке площадью 2,9041 гектара, кадастровый номер 04:066:035:035, объем 4,0 м.куб; Емкость (Лит.ІІІ), расположенный на земельном участке площадью 2,9041 гектара, кадастровый номер 04:066:035:035, объем 4,0 м.куб; Емкость (Лит.ІV), расположенный на земельном участке площадью 2,9041 гектара, кадастровый номер 04:066:035:035, объем 4,0 м.куб; Емкость (Лит.V), расположенный на земельном участке площадью 2,9041 гектара кадастровый номер 04:066:035:035, объем 4,0 м.куб; Емкость (Лит.VІ), расположенный на земельном участке площадью 2,9041 гектара, кадастровый номер 04:066:035:035, объем 4,0 м.куб","пр.Зейнолла Қабдолова, ст-е №50а","Белсенді",102610753.18,"Не указан"]
["Сети водопровода","сети водопровода МЖК ул. Казыбек би, 11А","ул. Казыбек би, 11 а","Белсенді",23135001,"Не указан"]
["Тепловые сети","тепловые сети МЖК по ул. Анет баба, 6","ул. Анет баба, д. 6","Белсенді",17329000,"Не указан"]
["Программное обеспечение","Программное обеспечение \"Военная многофункциональная образовательная платформа\" и исключительные права на него","ул.Сарайшык, д.24","Белсенді",120140000,"Не указан"]
["Движимое имущество автотранспорт марки Chevrolet Captiva, государственный регистрационный номер 077АК11, 2013 года выпуска","автотранспорт марки Chevrolet Captiva, государственный регистрационный номер 077АК11, 2013 года выпуска, номер кузова WWCD26U9DU002608","ул.Ы.Жахаева,16","Белсенді",14006,"Не указан"]
["автотранспортное средство марки «Chevrolet Trailblazer»","Цвет- черный, 2021 года выпуска, государственный регистрационный номер 524 AI10, идентификационный  номер  MX9CBACC0NK044291, объем 3564 куб.см.","с. Убаганское, ул. Ленина,4","Белсенді",11130000,"Не указан"]
["контрольные и измерительные приборы и программное обеспечение","прибор контроля подлинности документов \"Регула\" 4115.01 - 8 штук; считыватель документов \"Регула\" 7024М.111-5А - 8 штук; информационно-справочная система \"Паспорт\", Экспресс версия - 4 штук","КУАНЫШ ТУЛЕМЕТОВ, 22","Белсенді",19964090,"Не указан"]
["Административно-бытовое здание","Административно-бытовые здания в количестве 6 наименовании, расположенные на земельном участке площадью 0,4982 га., кадастровый номер 19:309:096:1025, по адресу: город Шымкент, район Абайский, микрорайон Ынтымак, строение 490/2, административно-бытовые здании, площадью 737 кв.м. (балансовая стоимость - 157 963 597 тенге).","Микрорайон Ынтымақ, строение 490/2","Белсенді",157963597,"Не указан"]
["Подъездная железная дорога","Подъездная железная дорога Торгово-логистического центра в городе Шымкент","062 квартал, участок 033","Белсенді",151238958.57,"Не указан"]
["тікұшақ алаңын сыйға беру","Түркістан облысы, Шардара ауданы, Қ.Тұрысбеков ауылдық округі, Шардара ауылы, 048-квартал, 567-учаске мекенжайында орналасқан, баланстық құны 1 270 500,00 теңгені құрайтын, жалпы ауданы 0,3025 га жер учаскесі бар (кадастрлық нөмірі 19:301:048:567) тікұшақ алаңы","Шардара ауылы, 048-квартал, 567-учаске","Белсенді",1270500,"Не указан"]
["Основные средства","Основные средства (мебель, посуда и т.д.)","ул.Ы.Жахаева,16","Белсенді",50490283,"Не указан"]
["Автокөлікті республикалық мүлікке сыйға алу","2020 жылы шығарылған, шанақ нөмірі XWC432535L0015291, мемлекеттік тіркеу нөмірі 181 AJ 13, түсі ақ \"КАМАЗ 43253-3010-69\" маркалы автокөлігі","Жаңа қала мөлтек ауданы, 32-көше, 16-ғимарат","Белсенді",50528958.33,"Не указан"]
["Здание дома культуры города Шымкент","Здание дома культуры общей площадью 1293,5 кв.метра, кадастровым номером 19:309:261:1313, материал стен - жженный кирпич, год постройки - 1971 год, с земельным участком площадью 1,73595 га.","ж/м Тогыс, 1313","Белсенді",20000000,"Не указан"]
["Водопровод","Водопровод к многоквартирному жилому дому по улице Бородина 111","улица Бородина, дом 111","Белсенді",9000000,"Не указан"]
["Движимое имущество автотранспорт марки Toyota Camry, государственный регистрационный номер 896АС11, 2017 года выпуска.","Автотранспорт марки Toyota Camry, государственный регистрационный номер 896АС11, 2017 года выпуска, номер кузова XW7BF4FK80S158302 .","ул.Ы.Жахаева,16","Белсенді",12133400,"Не указан"]
["Сети водопровода","сети водопровода МЖК  ул. Казыбек би, 11, 11/1, 11/2","ул. Казыбек би, 11,11/1, 11/2","Белсенді",54963001,"Не указан"]
["Канализация","Канализация к многоквартирному жилому дому по улице Баймагамбетова, дом 30Б","улица Баймагамбетова, дом 30Б","Белсенді",1012344,"Не указан"]
["Сети водопровода","сети водопровода МЖК  ул. Казыбек би, 9, 9/2, 9/3","ул. Казыбек би, 9, 9/2, 9/3","Белсенді",63865000,"Не указан"]
["Здание духовного центра в городе Шымкент","Здание духовного центра общей площадью 43405,2 кв.метра, кадастровым номером 22:330:029:228, материал стен - кирпич, год постройки - 2024 год, с земельным участком площадью 1,8155. га. Здание отремонтирована, и полностью меблирована и полностью оснащен всем необходимым.","мкр. Нурсат, 366/4","Белсенді",26826890652,"Не указан"]
["Автомобиль \"Mercedes Benz Sprinter 316CDI\"","Автомобиль \"Mercedes Benz Sprinter 316CDI\" 2019 года выпуска, номер кузова (VIN) WDB9076351P180272, государственный регистрационный номер 710AUL13, белого цвета.","пр. Кунаева, 17/5","Белсенді",22560000,"Не указан"]
["Система дорожного освещения (Туран)","Система дорожного освещения имеет кабель СИП-4 4х16 длина - 700 метров, автомат ИЭК 3/63 А – 1 шт, счетчик энергомера 10-100 А жк 3ф – 1 шт, ящик АРЗАН 3 ф- 1 шт, концевой выключатель - 2 шт, прожектор про класс 100вт- 20 шт, ОРЕШКИ ЗОЙ 95 – 40 шт, АВВГ— кабель силовой с токопроводящей жилой из алюминия длина – 20 метров, искровой промежуток – 20 шт, фотореле 10А – 1 шт","Мкр. Туран","Белсенді",0,"Не указан"]
["Доля участие в ТОО \"QazSmartTrans\"","50-ти процентная доля участие ТОО \"QazSmartTrans\". ТОО был создан 2018 году. ТОО организует и контролирует автоматизированную систему приема платежей в общественном транспорте. Величина уставного капитала Товарищества составляет 100 тенге (100%), из них передаваемая доля государству 50 тенге (50%).","мкр. Самал-2, ул. Тажибай ата, 56","Белсенді",56023000,"Не указан"]
["Автомобиль \"Lada KS015L-02U-41\"","Автомобиль \"Lada KS015L-02U-41\" 2013 года выпуска, номер кузова (VIN) XTAKS015LD0749002, государственный регистрационный номер 672ANI17, белого цвета.","Мкр. Восток, 7Б","Белсенді",3895000,"Не указан"]
["Система дорожного освещения (Тассай)","Система дорожного освещения имеет кабель СИП-4 4х16 длина - 1100 метр, автомат ИЭК 3/63 А – 1 шт, счетчик энергомера 10-100 А жк 3ф – 1 шт, ящик АРЗАН 3 ф- 1 шт, кабель АПНУП 2х2,5 – 50 шт, прожектор про класс 100вт- 40 шт, ОРЕШКИ ЗОЙ 95 – 84 шт, зажим натяжка 4р 380V – 42 шт, фотореле 10А HOROZ – 3 шт","Ж/м Тассай","Белсенді",0,"Не указан"]
["Газораспределительный пункт","Газораспределительный пункт расположенный по проспекту Н. Назарбаева, строение 219","проспект Н. Назарбаева, строение 219","Белсенді",571175,"Не указан"]
["Сети водопровода","сети водопровода МЖК пр. Туран 50/2, 50/3, 50/4, 50/5","пр. Туран 50/2, 50/3,50/4, 50/5","Белсенді",151222581,"Не указан"]
["Автомобильный мост и автомобильная дорога через реку Бадам","Железобетонный мост Г 9,5+2х0,75 и автомобильная дорога категории 1 в с обустройством и благоустройством разделительной полосы комплекса. Также имеются металлические опоры и светильники.","Ленгерское шоссе, специальная экономическая зона \"Оңтүстік\"","Белсенді",336275908.95,"Не указан"]
["Тепловые сети","тепловые сети по пр.Улы дала, 37","пр. Улы дала, 37","Белсенді",8601136,"Не указан"]
["Сети водопровода","сети водопровода МЖК  пр. Туран, 52/5, 52/6, 52/7","пр. Туран, 52/5, 52/6, 52/7","Белсенді",28790680,"Не указан"]
["наружные сети водопровода, канализации к объекту, Многоквартирный жилой комплекс со встроенными помещениями и паркингом NEXPO Classic, 2-очереди, стоимостью 31 775 883 тг","наружные сети водопровода, канализации к объекту, Многоквартирный жилой комплекс со встроенными помещениями и паркингом NEXPO Classic 1, 2-очереди","ул. Рыскулова, 1","Белсенді",31775883,"Не указан"]
["Водопровод и канализация","Водопровод и канализация к многоквартирному жилому дому, микрорайон Береке №64","микрорайон Береке №64","Белсенді",3812141,"Не указан"]
["Квартиры жилого комплекса \"Altair\"","Квартиры (7 штук) жилого комплекса \"Altair\" общей площадью 576,9 кв.метра, 2023 года постройки:  1)  №116 квартира. 1 комнатная квартира общей площадью – 49,8 кв.м;  2)  №52 квартира. 2-х комнатная квартира общей площадью – 74,5 кв.м;  3) - №107 квартира. 1 комнатная квартира общей площадью – 45,6 кв.м;  5) №274 квартира. 3-х комнатная квартира общей площадью – 115,3 кв.м;  5)  №269 квартира. 3-х комнатная квартира общей площадью – 115,5 кв.м;  6)  №243 квартира. 1 комнатная квартира общей площадью – 48,3 кв.м;  7)  №260 квартира. 4-х комнатная квартира общей площадью – 127,9 кв.м.","Мкр. Нурсат, 18А и 18Б","Белсенді",173070000,"Не указан"]
["Квартира общ площадью 74,3 кв.м, расположенная по адресу: Кызылординская область, г.Кызылорда, Мкр Мерей, дом 24А, квартира 6.","Квартира общ площадью 74,3 кв.м, расположенная по адресу: Кызылординская область, г.Кызылорда, Мкр Мерей, дом 24А, квартира 6.","Мкр Мерей, д.24А, кв.6.","Белсенді",0,"Не указан"]
["Медицинские мебели","Широкий ассортимент 37 штук медицинской мебели, созданной с учетом самых высоких стандартов качества и безопасности для использования в медицинских учреждениях. Вся мебель отличается долговечностью, удобством в эксплуатации и легкостью в обслуживании, что делает её идеальной для больниц, клиник, реабилитационных центров и других медицинских заведений.","ул. Коргалжын 8, отдел 147","Белсенді",1526317.96,"Не указан"]
["Имущества","Грузовой вагон крытый №21342829 (НПФ-13/1-25); Грузовой вагон платформ №44179877 (НПФ-13/2-25); Грузовой вагон платформ №44250686 (НПФ-13/3-25)","г.Атырау","Белсенді",8633751.35,"Не указан"]
["Медицинские мебели","Широкий ассортимент 587 штук медицинской мебели, созданной с учетом самых высоких стандартов качества и безопасности для использования в медицинских учреждениях. Вся мебель отличается долговечностью, удобством в эксплуатации и легкостью в обслуживании, что делает её идеальной для больниц, клиник, реабилитационных центров и других медицинских заведений.","ул. Коргалжын 8, отдел 147","Белсенді",18616122.3,"Не указан"]
["1. Железнодорожный путь. 2.Железнодорожный путь (подъездные ж/д пути Сыр-шарабы). 3.Железнодорожный тупик (от стр.пер.№19 до сигнала М №15)","1. Железнодорожный путь. 2.Железнодорожный путь (подъездные ж/д пути Сыр-шарабы). 3.Железнодорожный тупик (от стр.пер.№19 до сигнала М №15)","Подъездные ж/д пути Сыр-шарабы","Белсенді",0,"Не указан"]
["Имущества 467 штук  (офисная мебель, кондиционеры, компъютеры и т.д.)","Имущества 467 штук  (офисная мебель, кондиционеры, компъютеры и т.д.)","ул.Каратугайская, б/н.","Белсенді",10359600,"Не указан"]
["1. Железнодорожный путь (весовой путь). 2.Железнодорожный путь (сед путь от стр.247 да ГПП).","1. Железнодорожный путь (весовой путь). 2.Железнодорожный путь (сед путь от стр.247 да ГПП).","№247 путь","Белсенді",0,"Не указан"]
["Трансформаторная подстанция","Трансформаторная подстанция №2558, по ул. Анет баба, сооружение 6Т","ул. Анет баба, сооружение 6Т","Белсенді",31491432,"Не указан"]
["Проектно-сметная документация","Проектно-сметная документация \"Реконструкция газораспределительных сетей в с. Майколь, Костанайского района\"","Костанайская область, Костанайский район, с. Майколь","Белсенді",9348790,"Не указан"]
["котел газовый","Котел газовый  Булан Бойлер в комплекте с дымовой трубой","г. Костанай, ул. Баймагамбетова 197","Белсенді",5300000,"Не указан"]
["Медицинское оборудование - Система Cobas 5800 systems в комплекте для in vitro диагностики, РК МИ (in vitro)-0№024170, серия 2466","Медицинское оборудование - Система Cobas 5800 systems в комплекте для in vitro диагностики, производства компании Roche Diagnostics GmbH, Германия, производственная площадка - Roche Diagnostics International LTD Швейцария","улица Е. Брусиловский, дом 24/1","Белсенді",2453417.34,"Не указан"]
["1. Рельсы с/г типа Р65 25м, 2. Шпалы железобетонные старогодные, 3. Подкладка КБ-65 с/г, 4. Болт закладной с гайкой с/г, 5. Болт клемный с гайкой с/г, 6. Клемма с/г, 7. Шайба двухвитковая, 8. Шайба плоская с/г.","1. Рельсы с/г типа Р65 25м, 2. Шпалы железобетонные старогодные, 3. Подкладка КБ-65 с/г, 4. Болт закладной с гайкой с/г, 5. Болт клемный с гайкой с/г, 6. Клемма с/г, 7. Шайба двухвитковая, 8. Шайба плоская с/г.","ПЧ -6 Кандыагаш","Белсенді",240210.45,"Не указан"]
["1.Грузовой вагон крытый №24379117-усл. №НПФ-10/01-24, 2. Грузовой вагон платформа №44169118-усл. №НПФ-10/02-24, 3. Грузовой вагон платформа №44251155-усл. №НПФ-10/03-24","1.Грузовой вагон крытый №24379117-усл. №НПФ-10/01-24, 2. Грузовой вагон платформа №44169118-усл. №НПФ-10/02-24, 3. Грузовой вагон платформа №44251155-усл. №НПФ-10/03-24","г. Кызылорда","Белсенді",19734,"Не указан"]
["1.Грузовой вагон крытый №21218508. №НПФ-7/5-24, 2. Грузовой вагон платформа №44379535. №НПФ-7/6-24, 3. Грузовой вагон платформа №44382216. №НПФ-7/7-21.","1.Грузовой вагон крытый №21218508. №НПФ-7/5-24, 2. Грузовой вагон платформа №44379535. №НПФ-7/6-24, 3. Грузовой вагон платформа №44382216. №НПФ-7/7-21.","Кундызды","Белсенді",138599,"Не указан"]
["1.Грузовой вагон крытый №21361043-усл. №НПФ-13/45-24, 2. Грузовой вагон платформа №44252229. №НПФ-13/46-24, 3. Грузовой вагон платформа №44380939. №НПФ-13/47-24.","1.Грузовой вагон крытый №21361043-усл. №НПФ-13/45-24, 2. Грузовой вагон платформа №44252229. №НПФ-13/46-24, 3. Грузовой вагон платформа №44380939. №НПФ-13/47-24.","г.Атырау","Белсенді",60485,"Не указан"]
["маршрутизатор и сервер","1 штук маршрутизатор Cioud Core Router CCR1009-7G-1C-1S+, 2 штуки сервера Supermicro SuperServer SYS-1029P-WTR 1U","г. Костанай, ул. Тәуелсіздік 85","Белсенді",4471613.89,"Не указан"]
["Тепловые сети","тепловые сети МЖК по ул. Казыбек би, д 11 Б","ул. Казыбек би, 11б","Белсенді",41804100,"Не указан"]
["Тепловые сети","тепловые сети ул. Казыбек би, 11а","ул. Казыбек би, 11а","Белсенді",27859028,"Не указан"]
["Тепловые сети","тепловые сети по ул. Керей Жанибек, 46","ул. Керей Жанибек, 46","Белсенді",5857654,"Не указан"]
["Инженерные сети ЖК \"Ақ Отау\"","Имущество в виде наружных инженерных сетей жилого комплекса \"Ақ Отау\"","ж/м Нурсат, 37","Белсенді",27701903.99,"Не указан"]
["Инженерные сети ЖК \"Дамдес Отау\"","Имущество в виде объектов благоустройства и внешних инженерных сетей жилого комплекса \"Дамдес Отау\"","квартал 189","Белсенді",565981739.46,"Не указан"]
["Сети водопровода","сети водопровода по ул. Анет баба, 12","ул. Анет баба, 12","Белсенді",12143437,"Не указан"]
["транспорт","автомобиль марки \"ГАЗ 322173\", 2024 года выпуска, регистрационный номер 490APЕ10, цвет - белый","п. Торгай, ул. Кайнекея, 1","Белсенді",12055000,"Не указан"]
["Болларды","Болларды (приобретение, демонтаж и монтаж)","пр. Тауелсиздик,  57","Белсенді",13074700,"Не указан"]
["Тепловая трасса","Тепловая трасса к многоквартирному жилому дому по улице Каирбекова, дом 358 А","улица Каирбекова, дом 358 А","Белсенді",10134985,"Не указан"]
["Трансформаторная подстанция","Трансформаторная подстанция по ул. А. Бокейхана, сооружение №25Р","ул. А. Бокейхана, сооружение 25Р","Белсенді",36932400,"Не указан"]
["Проектно-сметная документация «Техническое перевооружение тепловой насосной станции по проспекту Каныша Сатпаева в районе мечети в г. Усть-Каменогорск» и Комплексная вневедомственная экспертиза","В связи с быстрорастущим темпом роста потребителей за счет строительства многоэтажных жилых домов в Левобережном района г. Усть-Каменогорска остро возникла необходимость увеличения мощности ППНС путем установки дополнительных насосов, согласно гидравлическим расчетам на перспективу и ожидаемому приросту тепловых нагрузок. В связи с этим в 2023 году была выполнена разработка ПСД на реконструкцию насосной станции.","проспект Каныша Сатпаева район мечети","Белсенді",10903928,"Не указан"]
["Спортивный комплекс","Спортивный комплекс, 2023 года постройки, отдельно стоящий, одноэтажный, общей площадью 552,1 кв.м с прилегающим земельным участком площадью 0,4 га, кадастровым номером 05:078:016:387","ВКО, Тарбагатайский район, Маныракский сельский округ, село Манырак, улица Иманов","Белсенді",172704000,"Не указан"]
["Здание жилого дома №4","Строительство 9-ти этажных жилых домов по адресу город Шымкент, Каратауский район, квартал 189, №398 (Без наружных инженерных сетей и благоустройства) дом №4. Здание с кадастровым номером 22:327:029:157:1/А, общей площадью 3579,3 кв.м., расположенный на земельном участке г.Шымкент, Абайский р., 189 квартал, №398/4 кадастровый номер 22:327:029:157, общей площадью 0,06 га.","квартал 189, 398/4","Белсенді",250455300,"Не указан"]
["Здание жилого дома №5","Строительство 9-ти этажных жилых домов по адресу город Шымкент, Каратауский район, квартал 189, №398 (Без наружных инженерных сетей и благоустройства) дом №5. Здание с кадастровым номером 22:327:029:155:1/А, общей площадью 3576,7 кв.м., расположенный на земельном участке г.Шымкент, Абайский р., 189 квартал, №398/5 кадастровый номер 22:327:029:155, общей площадью 0,06 га.","квартал 189, 398/5","Белсенді",250455300,"Не указан"]
["Тепловые сети","тепловые сети МЖК по ул.Бектурова, 19","ул. Сарайшык, 34А","Белсенді",71711000,"Не указан"]
["Здание жилого дома №6","Строительство 9-ти этажных жилых домов по адресу город Шымкент, Каратауский район, квартал 189, №398 (Без наружных инженерных сетей и благоустройства) дом №6. Здание с кадастровым номером 22:327:029:158:1/А, общей площадью 3573,7 кв.м., расположенный на земельном участке г.Шымкент, Абайский р., 189 квартал, №398/6 кадастровый номер 22:327:029:158, общей площадью 0,06 га.","квартал 189, 398/6","Белсенді",250455300,"Не указан"]
["Служебная собака","Две служебные собаки породы бельгийской овчарки по кличке Дори, пол- сучка, окрас рыжий с черной маской, дата рождения 11.05.2023г. и по кличке Рекс, пол-кобель, окрас с черной маской, дата рождения 11.05.2023г.","улица Молдагулова, дом 15/6 квартира 59","Белсенді",100000,"Не указан"]
["Здание жилого дома №3","Строительство 9-ти этажных жилых домов по адресу город Шымкент, Каратауский район, квартал 189, №398 (Без наружных инженерных сетей и благоустройства) дом №3. Здание с кадастровым номером 22:327:029:160:1/А, общей площадью 3577,8 кв.м., расположенный на земельном участке г.Шымкент, Абайский р., 189 квартал, №398/3 кадастровый номер 22:327:029:160, общей площадью 0,06 га.","квартал 189, 398/3","Белсенді",250455300,"Не указан"]
["Квартиры жилого комплекса \"Otau city\"","Квартиры (7 штук) жилого комплекса \"Otau city\" общей площадью 451,6 кв.метра, 2022 года постройки: 1) №86 квартира. 2-х комнатная квартира общей площадью – 54,3 кв.м; 2) №80 квартира. 2-х комнатная квартира общей площадью – 54,3 кв.м; 3) №79 квартира. 1 комнатная квартира общей площадью – 44,9 кв.м; 4) №74 квартира. 2-х комнатная квартира общей площадью – 54 кв.м; 5) №45 квартира. 3-х комнатная квартира общей площадью – 81,8 кв.м; 6) №39 квартира. 3-х комнатная квартира общей площадью – 81,7 кв.м; 7) №3 квартира. 3-х комнатная квартира общей площадью – 80,6 кв.м.","Мкр. Нурсат, 29/6","Белсенді",162576000,"Не указан"]
["Тепловые сети","тепловые сети по пр. Аль-Фараби, 7","пр. Аль-Фараби, 7","Белсенді",1530640,"Не указан"]
["Трансформаторная подстанция","Трансформаторная подстанции: №3796 по ул. Е319, сооружение 2Т; №209 по ул. Будапешт, сооружение 45Р;  №3793 по ул. Е652, сооружение 12Т; № 3738 по ул. Култегин, сооружение 5Т; №3725 по пер. 219, сооружение 10Т; №2906 в жм Железнодорожный, ул. Косколь, сооружение 2Т.","ул. Е 319, сооружение 2Т; ул. Будапешт, сооружение 45Р; ул. Е652, сооружение 12Т; ул. Култегин, сооружение 5Т; пер. 219, сооружение 10Т; жм Железнодорожный, ул. Косколь, сооружение 2Т.","Белсенді",21150000,"Не указан"]
["Трансформаторная подстанция","Трансформаторная подстанция № 4067 по ул. Наркескен, сооружение 1Т","ул. Наркескен, сооружение 1Т","Белсенді",25185171,"Не указан"]
["Здание жилого дома №7","Строительство 9-ти этажных жилых домов по адресу город Шымкент, Каратауский район, квартал 189, №398 (Без наружных инженерных сетей и благоустройства) дом №7. Здание с кадастровым номером 22:327:029:159:1/А, общей площадью 3580,7 кв.м., расположенный на земельном участке г.Шымкент, Абайский р., 189 квартал, №398/7 кадастровый номер 22:327:029:159, общей площадью 0,06 га.","квартал 189, 398/7","Белсенді",250455300,"Не указан"]
["Трансформаторная подстанция","Трансформаторная подстанция№ 4093, по пр. Туран, сооружение 55У","ул. пр. Туран, сооружение 55У","Белсенді",40287877,"Не указан"]
["Трансформаторная подстанция","Трансформаторная подстанция № 4096 по пр. Туран, сооружение 55П","пр. Туран , сооружение 55П","Белсенді",42903321,"Не указан"]
["Трансформаторная подстанция","Трансформаторная подстанция по ул. А. Бокейхана, сооружение №25Т","ул. А. Бокейхана, сооружение 25Т","Белсенді",24874980,"Не указан"]
["Автошина","Автошина 185/75 R16C KE-520 б/к  з-д шип - 6 шт; Автошина 205/55 R16 ikon Nordman RS2 XL 94R – 4 шт; Автошина 235/65 R17 ikon Nordman RS2 SUV XL 108R – 8 шт; Автошина 235/60 R18 ikon Nordman RS2 SUV XL 107R – 4 шт; Автошина 215/55 R17 Yokohama IG60 94Q – 4 шт; Автошина 265/60 R18 ikon Nordman 7 SUV XL 114T шип. – 4 шт; Автошина 265/60 R18 Yokohama G075 110Q – 4шт; Автошина 205/55 R16 Sava Esimo Stud MS 91T шип. 4 шт; Автошина 215/55 R17 Yokohama IG65 98Т шип. 4 шт; Автошина 215/60 R16 V-522 Brina Nordico б/к Viatti з-д шип. – 8 шт; Автошина 215/65 R16 V-523 Bosco Nordico б/к Viatti з-д шип. – 4 шт; Автошина 195/65 R15 V-522 б/к  з-д шип. 4 шт; Автошина 205/55 R16 Sava Esimo Stud MS 91T шип. – 8 шт; Автошина 205/60 R16 V-522 б/к  з-д шип. - 4 шт; Автошина 235/65 R17 V-523 б/к  з-д шип. – 4 шт; Автошина 225/55 R18 V-523 б/к  з-д шип. – 4 шт; Автошина 245/70 R16 V-523 б/к  з-д шип. – 4 шт; Автошина 235/60 R18 V-523 б/к  з-д шип. – 4 шт; Автошина 235/65 R17 V-523 б/к  з-д шип. – 4 шт.","пр.Абилкайыр хана, д.68, кв.66","Белсенді",4080300,"Не указан"]
["Служебная собака","Служебная собака породы немецкая овчарка по кличке Джек, 2024 года рождения, пол - кобель, окрас черный с подпалом","улица Молдагулова, дом 15/6 квартира 59","Белсенді",50000,"Не указан"]
["Инженерные сети 9-этажных домов","Строительство наружных инженерных сетей к 9-этажным жилым домам на земельном участке № 398, квартал 189, Каратауский район, город Шымкент. Инженерные сети расположен на земельном участке  г. Шымкент, Абайский р., 189 квартал, №398 кадастровый номер 22:327:029:252, общей площадью 1,4568 га. Инженерные коммуникации: Водоснабжения: Ф160мм-260м, Ф63мм-77м, Ф90мм-73м. Канализация: Ф150мм-316м.Ф200мм-439м. Согласно ТУ№1187 от 19.08.2022г. Электроснабжения: КЛ10кВ-253м. КЛ0.4кВ-320м. Согласно ТУ№18-07-42-2063 от 04.08.2023г. Газоснабжения:Ф57мм-62м, Ф110мм-36м. Ф90мм-27м. Ф75мм-89м. Ф63мм-78м. Согласно ТУ№11-гор-2022-00012837 от 02.09.2022г., ТУ№11-гор-2022-00012835 от 02.09.2022г., ТУ№11-гор-2022-00012836 от 02.09.2022г., ТУ№11-гор-2022-00012826 от 02.09.2022г., ТУ№11-гор-2022-00012829 от 02.09.2022г., ТУ№11-гор-2022-00012833 от 02.09.2022г., ТУ№11-гор-2022-00012834 от 02.09.2022г.,","квартал 189, 398","Белсенді",1130537202,"Не указан"]
["Здание жилого дома №1","Строительство 9-ти этажных жилых домов по адресу город Шымкент, Каратауский район, квартал 189, №398 (Без наружных инженерных сетей и благоустройства) дом №1. Здание с кадастровым номером 22:327:029:161:1/А, общей площадью 3596,6 кв.м.,расположенный на земельном участке г.Шымкент, Абайский р., 189 квартал, №398/1 кадастровый номер 22:327:029:161, общей площадью 0,06 га.","квартал 189, 398/1","Белсенді",250455300,"Не указан"]
["Сети водопровода","сети водопровода МЖК  ул. Култегин, 13, 15","ул. Култегин, 13 и 15","Белсенді",74482700,"Не указан"]
["Здание жилого дома №2","Строительство 9-ти этажных жилых домов по адресу город Шымкент, Каратауский район, квартал 189, №398 (Без наружных инженерных сетей и благоустройства) дом №2. Здание с кадастровым номером 22:327:029:156:1/А, общей площадью 3571,2 кв.м., расположенный на земельном участке г.Шымкент, Абайский р., 189 квартал, №398/2 кадастровый номер 22:327:029:156, общей площадью 0,06 га.","квартал 189, 398/2","Белсенді",250455300,"Не указан"]
["Служебная собака","Служебная собака породы немецкая овчарка по кличке Джек, 2022 года рождения, пол - кобель, окрас чепрачный","проспект Абая дом 17, квартира 9","Белсенді",50000,"Не указан"]
["Служебная собака","Служебная собака породы Бельгийская овчарка по кличке Одди, 2022 года рождения, пол - кобель, окрас рыжий с черной подпалой","Набережная имени Е.П.Славского, дом 64/1 квартира 82","Белсенді",50000,"Не указан"]
["Служебная собака","Служебная собака породы немецкая овчарка по кличке Катана, 2024 года рождения, пол - сука, окрас тигровый","проспект Абая дом 17, квартира 9","Белсенді",50000,"Не указан"]
["Автомобиль TANK 500 Tech plus 5-seats, Мотоцикл Voge DS525X-ADV и имущество","Автомобиль TANK 500 Tech plus 5-seats - 1 единица, Мотоцикл Voge DS525X-ADV - 2 единицы, имущество - 119 единиц","улица Протозанова, дом 61/1","Белсенді",54897719.02,"Не указан"]
["тепловая сеть от ТК 646А1-2а до ТК 646А1-2б по улице Базовая","Тепловая сеть от ТК646А1-2а до ТК646А1-2б по ул. Базовая общей протяженностью  426,3 метров по каналу (852,6 м.п.), в том числе: надземная с пенополиуретановой изоляцией в полиэтиленовой оболочке, покрытая оцинкованной сталью, диаметром 76 мм, протяженностью 400,0 м.к. (800 м.п.). Тепловая камера диаметром 2000 мм-1 шт., П-образные компенсаторы 3/3шт., опоры железобетонные","улица Базовая,8","Белсенді",16974599,"Не указан"]
["Трансформаторная подстанция","Трансформаторная подстанция № 3941 по пр. Аль-Фараби , сооружение 15Т","пр. Аль-Фараби, сооружение 15Т","Белсенді",37486500,"Не указан"]
["Трансформаторная подстанция","Трансформаторная подстанция №3929, общей площадью 37,8 кв.м., кадастровым номером 21.320.135.4505.1.1,  расположенный на неделимом земельном участке, общей площадью 0,0153 га, с целевым назначением земельного участка: \"эксплуатация трансформаторной подстанции\", кадастровым номером 21.320,135,4505 и с оборудованием, кабельными линиями 20 кв расположенных по адресу: г. Астана, р. Есиль, пр. Улы Дала, сооружение 84Т, оценочной стоимостью 49 506 831 тенге","пр. Улы Дала, сооружение 84 т","Белсенді",49506831,"Не указан"]
["Имущество, согласно приложению","Имущество, согласно балансовой стоимости по состоянию на 22.05.2025г.","ул.Мухамедханова, д.5, блок D","Белсенді",136024,"Не указан"]
["инвентарь","О принятии движимого имущества в коммунальную собственность города Астаны по договору дарения от ТОО \"Mtex Management\"","пр. Туран 57","Белсенді",263711237,"Не указан"]
["Проектно-сметная документация «Реконструкция  тепловой сети от ТК-867 до ТК-869А в районе улицы Придеповская, город Усть-Каменогорск ВКО» и Комплексная вневедомственная экспертиза","Тепловая сеть, введенная в эксплуатацию в 1981 году и проработавшая 44 года, признана изношенной, поскольку ее нормативный срок службы составляет не более 25 лет. В рамках настоящего проекта предусмотрена прокладка трубопроводов тепловых сетей  в  траншее с изоляцией ППУ-ПЭ на участнике от ТК-867 до ТК-868,  а также надземная прокладка на участке от ТК-868 до ТК-869А с изоляцией ППУ-ОЦ.","улица Придеповская","Белсенді",8620751,"Не указан"]
["Тепловые сети","тепловые сети МЖК по ул.Бектурова, 19","ул. Бектурова, 19","Белсенді",71711000,"Не указан"]
["техника","О принятии движимого имущества в коммунальную собственность города Астаны по договору дарения от ТОО \"Astana Venue Management\"","пр. Тауелсиздик,  57","Белсенді",21900000,"Не указан"]
["Тепловые сети","тепловые сети МЖК по ул.Туркестан 16/4, 16/5","ул. Туркестан, 16/4 и 16/5","Белсенді",22531000,"Не указан"]
["Сети водопровода","сети водопровода МЖК  ул. Бейбарыс Султана 14","Бейбарыс Султана 14","Белсенді",23443520,"Не указан"]
["Тепловые сети","тепловые сети МЖК по ул.Казыбек би 9/1","ул. Казыбек би, 9/1","Белсенді",28582000,"Не указан"]
["Тепловые сети","тепловые сети МЖК по ул. Ч . Айтматова, 40/2, Атмосфера 2","ул. Ч. Айтматова, 40/2","Белсенді",4445200,"Не указан"]
["Автотранспортное средство марки Toyota Prado","Автотранспортное средство марки Toyota Prado 2008 года выпуска  VIN -код JTEBL229J395127862","ул. Пушкина, 45","Белсенді",3297969,"Не указан"]
["Тепловые сети","Тепловые сети к многоквартирному жилому дому проспект Кобыланды батыра, дом 2 В","проспект Кобыланды батыра, дом 2 В","Белсенді",1631996,"Не указан"]
["Тепловая трасса","Тепловая трасса расположенная по адресу улица Уральская, участок 45А","улица Уральская, участок 45А","Белсенді",83333.31,"Не указан"]
["Водоотведение","Водоотведение к многоквартирному жилому дому по улице Каирбекова, дом 358 А","улица Каирбекова, дом 358 А","Белсенді",9077710,"Не указан"]
["Трансформаторная подстанция","Трансформаторная подстанция №4090, общей площадью 75,9 кв.м., кадастровым номером 21.335.135.3991.2,  расположенный на неделимом земельном участке, общей площадью 1,7674 га, в том числе доля 0,0088 га, с целевым назначением земельного участка: \"эксплуатация трансформаторной подстанции\", кадастровым номером21.335.135.3991 и с оборудованием, кабельными линиями 20 кв расположенных по адресу: г. Астана, р. Нура, ул. Р.Багланова, сооружение 6Т, оценочной стоимостью 45274660 тенге","ул. Р.Багланова, сооружение 6Т","Белсенді",45274660,"Не указан"]
["сети ливневой канализации к объекту, Многоквартирный жилой комплекс со встроенными помещениями и паркингом Akbulak Riviera, стоимостью 22 337 924 тг","сети ливневой канализации к объекту, Многоквартирный жилой комплекс со встроенными помещениями и паркингом Akbulak Riviera","ул. Амман, дома 21, 21а, 21б, 21,. 21/1. 21/3. 21/4","Белсенді",22337924,"Не указан"]
["архитектурно-фасадное освещение жилых комплексов, стоимостью 3 670 000 тг","архитектурное-фасадное освещение жилых комплексов","ЖК Арнау-1, 2, 3, 4, 9, 10, ул. Ұлы дала, дома 27, 29, ул. К.Кайсенов, дома 2, 4, 6; ул. Бұқар жырау, дом 40","Белсенді",3670000,"Не указан"]
["наружные сети водопровода, канализации к объекту, Многоквартирный жилой комплекс с дошкольным объектом образования на 100 мест, встроенными помещениями и паркингом OLEN, стоимостью 74 997 244 тг","наружные сети водопровода, канализации к объекту, Многоквартирный жилой комплекс с дошкольным объектом образования на 100 мест, встроенными помещениями и паркингом OLEN","ул. Керей Жанибек хандар, 44/2","Белсенді",74997244,"Не указан"]
["автотранспортное  средство марки Toyota Prado, стоимостью 3 297 969,70 тг","автотранспортное  средство марки Toyota Prado","ул. Пушкина, дом 45","Белсенді",3297969.7,"Не указан"]
["наружные сети водопровода, канализации к объекту, Многоквартирный жилой комплекс со встроенными помещениями и паркингом Buqar Jyrau, стоимостью 151 222 581 тг","наружные сети водопровода, канализации к объекту, Многоквартирный жилой комплекс со встроенными помещениями и паркингом Buqar Jyrau","пр. Туран, дома 50/2, 50/3, 50/4, 50/4, 50/5","Белсенді",151222581,"Не указан"]
["наружные сети водопровода, канализации к объекту, Многоквартирный жилой комплекс со встроенными помещениями и паркингом Buqar Jyrau  Exclusive, стоимостью 28 790 680 тг","наружные сети водопровода, канализации к объекту, Многоквартирный жилой комплекс со встроенными помещениями и паркингом Buqar Jyrau  Exclusive","пр. Туран, дома 52/5, 52/6, 52/7","Белсенді",28790680,"Не указан"]
["памятник MAGTYMGULY PRAGY, стоимостью 17 400 000 тг","памятник MAGTYMGULY PRAGY","ул. Отырар, 8/1","Белсенді",17400000,"Не указан"]
["Трансформаторная подстанция","Трансформаторная подстанция №1578, общей площадью 94,1 кв.м., кадастровым номером 21.335.068.1756.1/А,  расположенный на неделимом земельном участке, общей площадью 0,0097 га, с целевым назначением земельного участка: \"эксплуатация трансформаторной подстанции\", кадастровым номером 21.335.068.1756 и с оборудованием, кабельными линиями 10 кв расположенных по адресу: г. Астана, р. Нура, пр. Туран, сооружение 22П, оценочной стоимостью 41 601 900 тенге","пр. Туран, сооружение 22П","Белсенді",41601900,"Не указан"]
["Трансформаторная подстанция","Трансформаторная подстанция №3929, общей площадью 37,8 кв.м., кадастровым номером 21.320.135.4505.1.1,  расположенный на неделимом земельном участке, общей площадью 0,0153 га, с целевым назначением земельного участка: \"эксплуатация трансформаторной подстанции\", кадастровым номером 21.320.135.4505 и с оборудованием, кабельными линиями 20 кв расположенных по адресу: г. Астана, р. Есиль, пр. Улы Дала, сооружение 84Т, оценочной стоимостью 49 506 831 тенге","пр. Улы Дала, сооружение 84 т","Белсенді",49506831,"Не указан"]
["Движимое и недвижимое имущество","Земельный участок площадью 4040,0 кв.м., недвижимое имущество площадью - 3403,6 кв.м., недвижимое имущество площадью - 81,8 кв.м., дизель генераторная установка GJW250x -1 штука, кондиционер настенный ALMACOM - 1 штука, кондиционер ALMACOM -1 штука,  кондиционер Cyigo CS18H3A  - 1 штука, кондиционер канального типа FDU/FDC 100 VN/Vs -2 штуки, источник бесперебойного питания EA990Pro 10kVa - 1 штука.","проспект Абая Кунанбаева, д.41А","Белсенді",504000000,"Не указан"]
["Водопровод","Водопровод к многоквартирному жилому дому, микрорайон Береке 60","микрорайон Береке 60","Белсенді",1684110,"Не указан"]
["Сети водопровода","сети водопровода МЖК по ул. К.Мухамедхаова, 12","ул. К.Мухамедханова, 12","Белсенді",20440389,"Не указан"]
["Тепловая трасса","Тепловая трасса расположенная по проспекту Н. Назарбаева, строение 219","проспект Н. Назарбаева, строение 219","Белсенді",22897648.94,"Не указан"]
["Сети водопровода","сети водопровода МЖК по ул. Кажымукана, 5","ул. Кажымукана, 5","Белсенді",6273888,"Не указан"]
["Водопровод","Водопровод к многоквартирному жилому дому по улице Абая, дом 111","улица Абая, дом 111","Белсенді",1553619,"Не указан"]
["Канализация","Канализация к многоквартирному жилому дому по улице Абая, дом 111","улица Абая, дом 111","Белсенді",992462,"Не указан"]
["Водопровод","Водопровод к многоквартирному жилому дому, микрорайон Береке 51","микрорайон Береке 51","Белсенді",1145197,"Не указан"]
["Водоотведение","Водоотведение к многоквартирному жилому дому, микрорайон Береке 51","микрорайон Береке 51","Белсенді",2608900,"Не указан"]
["Водопровод","Водопровод к многоквартирному жилому дому, микрорайон Береке, дом 57","микрорайон Береке, дом 57","Белсенді",505000,"Не указан"]
["Водопровод","Водопровод к многоквартирному жилому дому, микрорайон Береке, дом 58","микрорайон Береке, дом 58","Белсенді",1606700,"Не указан"]
["Тепловая трасса","Тепловая трасса к многоквартирному жилому дому по улице Наримановская 68","улица Наримановская, улица Островского","Белсенді",11310900,"Не указан"]
["Водопровод","Водопровод к многоквартирному жилому дому, ул. Воинов Интернационалистов, 8 мкр (дома №23, №24, №25)","улица Воинов Интернационалистов, 8 мкр","Белсенді",4674654,"Не указан"]
["«Строительство инженерных коммуникаций (электроснабжение, водопровод, канализация)","Проектно-сметная документация по проекту: «Строительство инженерных коммуникаций (электроснабжение, водопровод, канализация) к молочно-товарной ферме на 1000 голов в городе Костанае».","Костанай, Кайрбекова 75","Белсенді",5200000,"Не указан"]
["лодка из ПВХ NO 217442/698 ND, в комплекте мотор Chuanlaoda","лодка из ПВХ NO 217442/698 ND, в комплекте мотор Chuanlaoda мощностью 3,5 лошадиных сил, весла 2 штуки, насос 1 штука, спасательные жилеты 2 штуки","Пушкины 98","Белсенді",733.7,"Не указан"]
["Газопровод","Газопровод к многоквартирному жилому дому, микрорайон Береке 51, 57, 58, 61","микрорайон Береке 51, 57, 58, 61","Белсенді",4925300,"Не указан"]
["Газопровод","Газопровод к многоквартирному жилому дому, микрорайон Береке 51","микрорайон Береке 51","Белсенді",34500,"Не указан"]
["Тепловая трасса","Тепловая трасса к многоквартирному жилому дому по улице Бородина, дом 111","улица Бородина, дом 111","Белсенді",14522898.57,"Не указан"]
["«Строительство инженерных коммуникаций электроснабжения и теплоснабжения в районе площади Целинников в городе Костанае»","Проектно-сметная документация по проекту: «Строительство инженерных коммуникаций электроснабжения и теплоснабжения в районе площади Целинников в городе Костанае»","Костанай, район площади Целинников","Белсенді",1500000,"Не указан"]
["«Строительство ЛЭП, город Костанай, улица Челябинская (для электроснабжения объекта: производственная база, офис, склады)","Проектно-сметная документация по проекту: «Строительство ЛЭП, город Костанай, улица Челябинская (для электроснабжения объекта: производственная база, офис, склады)","город Костанай, улица Челябинская, 45","Белсенді",502500,"Не указан"]
["наружные сети водопровода, канализации к объекту, Многоквартирный жилой комплекс со встроенными помещениями и паркингом Balausa 3-очередь, стоимостью 46 584 000 тг","наружные сети водопровода, канализации к объекту, Многоквартирный жилой комплекс со встроенными помещениями и паркингом Balausa 3-очередь","ул. Ж. Нажимеденова, 31","Белсенді",46584000,"Не указан"]
["«Строительство ЛЭП, город Костанай, улица Челябинская (для электроснабжения объекта: производственная база, офис, склады)","Комплексная вневедомственная экспертиза по рабочему проекту: «Строительство ЛЭП, город Костанай, улица Челябинская (для электроснабжения объекта: производственная база, офис, склады)","город Костанай, улица Челябинская, 45","Белсенді",250000,"Не указан"]
["Имущество, согласно приложению","Имущество, согласно приложению в количестве 15 наименовании","ул.Желтоксан, д.1, н.п.3","Белсенді",138250000.01,"Не указан"]
["Имущество","Компьютеры офисные","ул.Глинки, 20А","Белсенді",1853600,"Не указан"]
["«Строительство кабельной линии КЛ-10 кВ","Комплексная вневедомственная экспертиза по рабочему проекту: «Строительство кабельной линии КЛ-10 кВ","город Костанай, улица Перронная, 16","Белсенді",91505,"Не указан"]
["«Строительство кабельной линии КЛ-10 кВ","Проектно-сметная документация по проекту: «Строительство кабельной линии КЛ-10 кВ","город Костанай, улица Перронная, 16","Белсенді",462600,"Не указан"]
["«Строительство наружных сетей пятиэтажного жилого дома №162 в микрорайоне «Береке»","Проектно-сметная документация по проекту: «Строительство наружных сетей пятиэтажного жилого дома №162 в микрорайоне «Береке» в городе Костанай»","микрорайон Береке 162","Белсенді",6000000,"Не указан"]
["Тепловая трасса","Тепловая трасса к многоквартирному жилому дому по улице Абая, дом 111","улица Абая, дом 111","Белсенді",22914735,"Не указан"]
["«Строительство ЛЭП, город Костанай, улица Челябинская (для электроснабжения объекта: производственная база, офис, мастерская мелкосрочного ремонта автомобилей, магазин автозапчастей, склады ТНП, кафе, пункт автономного теплоснабжения","Комплексная вневедомственная экспертиза по рабочему проекту: «Строительство ЛЭП, город Костанай, улица Челябинская (для электроснабжения объекта: производственная база, офис, мастерская мелкосрочного ремонта автомобилей, магазин автозапчастей, склады ТНП, кафе, пункт автономного теплоснабжения","город Костанай, улица Карбышева, 12/7","Белсенді",150000,"Не указан"]
["наружные сети водопровода, канализации к объекту, Многоквартирный жилой комплекс со встроенными помещениями и паркингом Sharyn, стоимостью 146 808 998 тг","наружные сети водопровода, канализации к объекту, Многоквартирный жилой комплекс со встроенными помещениями и паркингом Sharyn","ул. Ш.Айтматова, дома 77, 77/1, 77/2, 77/3, 77/4","Белсенді",146808998,"Не указан"]
["сети ливневой канализации к объекту, Многоквартирный жилой комплекс со встроенными помещениями и паркингом Nexpo Classic 1,2-очередь, стоимостью  11 177 608 тг","сети ливневой канализации к объекту, Многоквартирный жилой комплекс со встроенными помещениями и паркингом Nexpo Classic 1,2-очередь","ул. Т.Рысқұлов, 1","Белсенді",11177608,"Не указан"]
["Квартира","Квартира, общей площадью 42,20 кв.м., кадастровый номер 04:066:025:195:112:62","ул.Махамбет Өтемісұлы, д.112, кв.62","Белсенді",10475000,"Не указан"]
["проектно-сметная документация Строительство 2 распределительных пунктов комплектных РПК-2Т, стоимостью 10 750 374 тг","проектно-сметная документация Строительство 2 распределительных пунктов комплектных РПК-2Т","улиц ДА-10, Да-15, ДА-1, ДА-9","Белсенді",10750374,"Не указан"]
["наружные сети водопровода, канализации к объекту, Многоквартирный жилой комплекс со встроенными помещениями и паркингом Otbasym, стоимостью 52 738 308 тг","наружные сети водопровода, канализации к объекту, Многоквартирный жилой комплекс с дошкольным объектом образования на 100 мест, встроенными помещениями и паркингом Altyn adam","ул. Күлтегін, дом 19/1","Белсенді",52738308,"Не указан"]
["наружные сети водопровода, канализации к объекту, Многоквартирный жилой комплекс с дошкольным объектом образования на 100 мест, встроенными помещениями и паркингом Altyn adam, стоимостью 11 500 526 тг","наружные сети водопровода, канализации к объекту, Многоквартирный жилой комплекс с дошкольным объектом образования на 100 мест, встроенными помещениями и паркингом Altyn adam","ул.Керей Жәнібек хандар","Белсенді",11500526,"Не указан"]
["здания расположеное на земельном участке, стоимостью 646 068 201 тг","здания расположеное на земельном участке","пр. Абылай хана, здание 27/3","Белсенді",646068201,"Не указан"]
["«Строительство инженерных коммуникаций (электроснабжение, водопровод, канализация)","Комплексная вневедомственная экспертиза по рабочему проекту: «Строительство инженерных коммуникаций (электроснабжение, водопровод, канализация) к молочно-товарной ферме на 1000 голов","Костанай, ул. Карбекова 75","Белсенді",520000,"Не указан"]
["наружные сети водопровода, канализации к объекту, Многофункциональный жилой комплекс Городской романс, стоимостью 148 651 579 тг","наружные сети водопровода, канализации к объекту, Многофункциональный жилой комплекс Городской романс","ул. А. Храпатый, дома 12, 14 и А. Тыныбаева, дома 5, 7","Белсенді",148651579,"Не указан"]
["«Строительство ЛЭП, город Костанай, улица Челябинская (для электроснабжения объекта: производственная база, офис, мастерская мелкосрочного ремонта автомобилей, магазин автозапчастей, склады ТНП, кафе, пункт автономного теплоснабжения","Проектно-сметная документация по проекту: «Строительство ЛЭП, город Костанай, улица Челябинская (для электроснабжения объекта: производственная база, офис, мастерская мелкосрочного ремонта автомобилей, магазин автозапчастей, склады ТНП, кафе, пункт автономного теплоснабжения","город Костанай, улица Карбышева, 12/7","Белсенді",502500,"Не указан"]
["лодка из ПВХ NO 217442/698 ND, в комплекте мотор Chuanlaoda","лодка из ПВХ NO 217442/698 ND, в комплекте мотор Chuanlaoda мощностью 3,5 лошадиных сил, весла 2 штуки, насос 1 штука, спасательные жилеты 2 штуки","улица Пушкина, дом 98","Белсенді",733700,"Не указан"]
["Заключение государственной вневедомственной экспертизы","Заключение государственной вневедомственной экспертизы","Проспект Аль-Фараби, дом 43","Белсенді",350000,"Не указан"]
["Водопровод","Водопровод к многоквартирному жилому дому по улице Наримановская 68","улица Наримановская, улица Островского","Белсенді",370900,"Не указан"]
["Мемориально-скульптурный комплекс имени Сагадиева Кенжагали Абеновича","Мемориально-скульптурный комплекс имени Сагадиева Кенжагали Абеновича","Г.КОСТАНАЙ, улица М.Дулатова, дом 91","Белсенді",85000000,"Не указан"]
["Канализация","Канализация к многоквартирному жилому дому по улице Бородина 111","улица Бородина, дом 111","Белсенді",9000000,"Не указан"]
["Автобусная остановка","Автобусная остановка в городе Костанай","город Костанай, проспект Абая, дом 123","Белсенді",3896035,"Не указан"]
["Газопровод","Газопровод к многоквартирному жилому дому, микрорайон Береке 53","микрорайон Береке 53","Белсенді",427468,"Не указан"]
["Газопровод","Газопровод к многоквартирному жилому дому, микрорайон Береке 60","микрорайон Береке 60","Белсенді",303216,"Не указан"]
["Газопровод","Газопровод к многоквартирному жилому дому, микрорайон Береке 62","микрорайон Береке 62","Белсенді",185509,"Не указан"]
["Газопровод","Газопровод к многоквартирному жилому дому, микрорайон Береке 52","микрорайон Береке 52","Белсенді",427468,"Не указан"]
["Газопровод","Газопровод к многоквартирному жилому дому, микрорайон Береке 59","микрорайон Береке 59","Белсенді",304750,"Не указан"]
["Блочно-модульная котельная \"ТЕПЛОСНАБ МК-3700\"","Блочно-модульная котельная \"ТЕПЛОСНАБ МК-3700\", общей площадью 33,8 квадратных метров","улица А. Байтурсынова, дом 55","Белсенді",35971071.43,"Не указан"]
["Канализация","Канализация к многоквартирному жилому дому, микрорайон Береке 56, 56 Блок А, 56 Блок Б, 67, 67 Блок А, 67 Блок Б","микрорайон Береке 56, 56 Блок А, 56 Блок Б, 67, 67 Блок А, 67 Блок Б","Белсенді",16107575,"Не указан"]
["Водопровод","Водопровод к многоквартирному жилому дому, микрорайон Береке 56, 56 Блок А, 56 Блок Б, 67, 67 Блок А, 67 Блок Б","микрорайон Береке 56, 56 Блок А, 56 Блок Б, 67, 67 Блок А, 67 Блок Б","Белсенді",11040954,"Не указан"]
["наружные сети водопровода, канализации к объекту, Многоквартирный жилой комплекс со встроенными помещениями и паркингом, детской образовательной организацией 9-12 этажей Qobyz, стоимостью  78 067 094 тг","наружные сети водопровода, канализации к объекту, Многоквартирный жилой комплекс со встроенными помещениями и паркингом, детской образовательной организацией 9-12 этажей Qobyz","ул. Нажимеденова, 26/1, ул. Калдаякова, 25","Белсенді",78067094,"Не указан"]
["проектно-сметная документация Реконструкция площади Қазақ елі, стоимостью 33 043 440 тг","проектно-сметная документация Реконструкция площади Қазақ елі","ул. Толе би, 94, кв, 16","Белсенді",33043440,"Не указан"]
["Водопроводные сети, протяженностью 2170,82 м, задвижки в количестве 26 шт, вентиль в количестве 2 шт, расположенные по адресу: город Алматы, улица Егизбаева 7, 5 и улица Сатпаева, 82","Водопроводные сети, протяженностью 2170,82 м, задвижки в количестве 26 шт, вентиль в количестве 2 шт в удовлетворительном состоянии, расположенные по адресу: город Алматы, улица Егизбаева 7, 5 и улица Сатпаева, 82","пл. Республики, 4","Белсенді",791355962,"Не указан"]
["Водопроводные сети, протяженностью 771,55 м, задвижки в количестве 15 шт, расположенные по адресу: город Алматы, улица Розыбакиева, 336","Водопроводные сети, протяженностью 771,55 м, задвижки в количестве 15 шт в удовлетворительном состоянии, расположенные по адресу: город Алматы, улица Розыбакиева, 336","пл. Республики, 4","Белсенді",241474709,"Не указан"]
["дворовое освещение жилого комплекса Камал -1 очередь, стоимостью 2 670 000 тг","дворовое освещение жилого комплекса Камал-1 очередь","ул. Улы дала, 29, стоимостью 2 670 000 тг","Белсенді",2670000,"Не указан"]
["Программное обеспечение \"Радиус Pro\"","Программное обеспечение \"Радиус Pro\"","с. Арашалы, ул. Целинная, 35А","Белсенді",550000,"Не указан"]
["проектно-сметная документация объекта Строительства и организация производства теплоагрегатов, стоимостью 10 437 000 тг","проектно-сметная документация объекта Строительства и организация производства теплоагрегатов","ул. А184, уч. 7/3","Белсенді",10437000,"Не указан"]
["наружные сети водопровода, хоз-фекальной канализации к объекту, Многоквартирный жилой комплекс со встроенными помещениями и паркингом Nexpo Union 1, 2-очереди, стоимостью 22 734 996 тг","наружные сети водопровода, хоз-фекальной канализации к объекту, Многоквартирный жилой комплекс со встроенными помещениями и паркингом Nexpo Union 1, 2-очереди","пр. Мангилик ел, дома 59, 61","Белсенді",22734996,"Не указан"]
["теплоснабжение","Теплоснабжение к многоквартирному жилому дому, микрорайон Береке 56, 56 Блок А, 56 Блок Б,  67, 67 Блок А, 67 Блок Б","микрорайон Береке 56, 56 Блок А, 56 Блок Б,  67, 67 Блок А, 67 Блок Б","Белсенді",53692271,"Не указан"]
["Водоотведение","Водоотведение к многоквартирному жилому дому, микрорайон Береке 58","микрорайон Береке 58","Белсенді",1506300,"Не указан"]
["«Благоустройство участка с организацией сквера по адресу: город Костанай, в районе лога Абиль-Сай, от улицы Алтынсарина до проспекта Абая»","недвижимое имущество в виде объекта: «Благоустройство участка с организацией сквера по адресу: город Костанай, в районе лога Абиль-Сай, от улицы Алтынсарина до проспекта Абая», состоящего из линии электропередач протяженностью 2010 метров и зеленых насаждений общей площадью 15275,47 квадратных метров, расположенных на делимом земельном участке площадью 1,726 гектара, с целевым назначением для проектирования и строительства торгового комплекса, кадастровым номером 12:193:018:583","город Костанай, в районе лога Абиль-Сай, от улицы Алтынсарина до проспекта Абая»","Белсенді",70000000,"Не указан"]
["Водопровод","Водопровод к многоквартирному жилому дому, микрорайон Береке, дом 61","микрорайон Береке, дом 61","Белсенді",1346600,"Не указан"]
["Газопровод","Газопровод к многоквартирному жилому дому, микрорайон Береке 57","микрорайон Береке 57","Белсенді",10256200,"Не указан"]
["Газопровод","Газопровод к многоквартирному жилому дому, микрорайон Береке 58","микрорайон Береке 58","Белсенді",3213300,"Не указан"]
["Газопровод","Газопровод к многоквартирному жилому дому, микрорайон Береке 61","микрорайон Береке 61","Белсенді",1616000,"Не указан"]
["Жилой дом","«Строительство одноквартирного жилого дома по адресу: город Костанай, жилой массив Дружба, улица Школьная»","Костанай, ж.м. Дружба, ул.Школьная","Белсенді",60000000,"Не указан"]
["Программное обеспечение \"Радиус PRO\"","Программное обеспечение \"Радиус PRO\"","с.Жалтырколь, ул.Мира 2","Белсенді",550000,"Не указан"]
["Архитектурно-фасадное освещение","Архитектурно-фасадное освещение МЖК по пр. Кабанбай батыра, 59, 59а, 59б, 59/1, 59/2, 59/3","пр. Кабанбай батыра, 59, 59а, 59б, 59/1, 59/2, 59/3","Белсенді",17661180,"Не указан"]
["нежилое помещение","Нежилое помещение по адресу г. Астана, р.Байконур, ул. А.Янушкевича,д 10, н.п. 8","ул. А.Янушкевича,д 10, н.п. 8","Белсенді",26603221.65,"Не указан"]
["Имущество согласно приложению в количестве 158 наименований","Имущество согласно приложению в количестве 158 наименовании","ул.Сыганак, д.17М","Белсенді",621020221,"Не указан"]
["Блочно-модульная котельная","Блочно-модульная котельная по адресу г. Астана, р. Есиль, ул. Е-761, участок 4 и участок 4А","ул. Е-761, участок 4 и участок 4А","Белсенді",219000000,"Не указан"]
["нежилое помещение","нежилые помещения расположенные  по адресу г. Астана, р. Сарыарка, ул. И. Кутпанова, 33","ул. И. Кутпанова, 33","Белсенді",40743675,"Не указан"]
["Полицейский пункт","Полицейский пункт город Астана, р. Сарыарка, ул. Гете, здание 3П","ул. Гете, здание 3П","Белсенді",5409822,"Не указан"]
["Административное здание общей площадью 1253,5 кв.м, гараж площадью 36,7 кв.м, гараж площадью 110,4 кв.м и земельный участок площадью 0,175 га","Административное здание общей площадью 1253,5 кв.м, кадастровым номером 05:085:052:225:1/А, 1963 года постройки, 3-х этажное кирпичное. 2 гаража площадью 36,7 кв.м, кадастровым номером 05:085:052:225:2/Б и 110,4 кв.м, кадастровым номером 05:085:052:225:2/Б1, 1966 года постройки, кирпичное. Земельный участок площадью 0,175 га, кадастровым номером 05:085:052:225.","улица Белинского, здание 36","Белсенді",247178841.25,"Не указан"]
["бетонная тбетонная тротуарная брусчатка для строительства паркаротуарная брусчатка для строительства парка, стоимостью 39 974 195 тг","бетонная тротуарная брусчатка для строительства парка","ул. Достық, 9","Белсенді",39974195,"Не указан"]
["Програмное обеспечение \"Радиус PRO\"","программа для ЭВМ \"Радиус PRO\"","Әйет ауылдық округі, әйет ауыл, Мир көшесі. 22 үй","Белсенді",550000,"Не указан"]
["наружные сети водопровода, канализации к объекту, Многоквартирный жилой комплекс со встроенными помещениями и паркингом Turan Life, стоимостью 6 894 923 тг тг","наружные сети водопровода, канализации к объекту, Многоквартирный жилой комплекс со встроенными помещениями и паркингом Turan Life","ул. А.Бектурова, 11/1","Белсенді",6894923,"Не указан"]
["Рабочий проект «Развитие сетей водоснабжения и водоотведения присоединенных поселков города Алматы. Строительство повысительной насосной станции и станции водоподготовки Нурлытау»","Проектно-сметная документация «Развитие сетей водоснабжения и водоотведения присоединенных поселков города Алматы. Строительство повысительной насосной станции и станции водоподготовки Нурлытау»","пл. Республики, 4","Белсенді",261510070,"Не указан"]
["скульптура Шекарашылар","скульптура Шекарашылар  на пересечении пр. Абылай хана и ул. Г.Мустафина","на пересечении пр. Абылай хана и ул. Г.Мустафина","Белсенді",49000000,"Не указан"]
["Тепловые сети","Тепловые сети МЖК по ул. Казыбек би и Е22, участок №7","ул. Казыбек би и Е22, участок №7","Белсенді",18881000,"Не указан"]
["Сети водопровода","Наружные сетиводопровода МЖК по пр Мангилик ел, 76","пр Мангилик ел, 76","Белсенді",14929453,"Не указан"]
["Автотранспортное средство марки \"Skoda Superb B6\"","Автотранспортное средство марки \"Skoda Superb B6\"","ул. Бейбитшилик, 11","Белсенді",5561303.39,"Не указан"]
["Жилой дом","Земельный участок 0,1 га, кадастровый номер 08-127-057-313; жилой дом с общей площадью 84,2 м², кадастровый номер 08-127-057-313-1/А литер «А»; сарай с общей площадью 35 м², кадастровый номер 08-127-057-313-1/Г1 литер «Г1»; пристройка с общей площадью 16,15 м², кадастровый номер 08-127-057-313-1/а1 литер «а1»","пос.Есенсай, ул.Ж.Молдагалиева, дом 34 кв 2","Белсенді",null,"Не указан"]
["Водопровод и канализация","Водопровод и канализация к многоквартирному жилому дому, микрорайон Береке №59","микрорайон Береке №59","Белсенді",1508810,"Не указан"]
["аппарат для цитоплазмафереза Haemonetics MCS+, с инвентарным номером IV0001194, с заводским номером 21K196SPG, 2025 года ввода в эксплуатацию,  с первоначальной и балансовой стоимостью 11 792 293,15 (одиннадцать миллионов семьсот девяносто две тысячи двести девяносто три) тенге 15 тиын","аппарат для цитоплазмафереза Haemonetics MCS+, с инвентарным номером IV0001194, с заводским номером 21K196SPG, 2025 года ввода в эксплуатацию,                    с первоначальной и балансовой стоимостью 11 792 293,15 (одиннадцать миллионов семьсот девяносто две тысячи двести девяносто три) тенге 15 тиын","010000, город Астана, район Алматы, улица 92, здание 4","Белсенді",11792293.15,"Не указан"]
["дворовое освещение жилого комплекса Арнау 11, стоимостью 2 650 000 тг","дворовое освещение жилого комплекса Арнау 11","ул. Бұқар жырау, 42","Белсенді",2650000,"Не указан"]
["Тепловые сети, протяженностью 301,65 м, расположенные по адресу: город Алматы, восточнее проспекта Н.Назарбаева, севернее улицы Кабанбай батыра","Тепловые сети, протяженностью 301,65 м в удовлетворительном состоянии, расположенные по адресу: город Алматы, восточнее проспекта Н.Назарбаева, севернее улицы Кабанбай батыра","пл. Республики, 4","Белсенді",3383296,"Не указан"]
["Транспортное средство","Транспортное средство марки \"JAC Sunray 6 C\" 2022 года выпуска, цвет белый, номер кузова MXB67B100NK502179","Пушкина 98","Белсенді",17300000,"Не указан"]
["Водопровод и канализация","Водопровод и канализация к многоквартирному жилому дому, микрорайон Береке №52","микрорайон Береке №52","Белсенді",3565388,"Не указан"]
["Водопровод и канализация","Водопровод и  канализация  к многоквартирному жилому дому, микрорайон Береке №53","микрорайон Береке №53","Белсенді",3498990,"Не указан"]
["«Строительство РП с КЛ в микрорайоне Юбилейный-2 от ПС-110/10 кВ «Юбилейная» в городе Костанай Костанайской области»","Комплексная вневедомственная экспертиза по рабочему проекту: «Строительство РП с КЛ в микрорайоне Юбилейный-2 от ПС-110/10 кВ «Юбилейная» в городе Костанай Костанайской области»","микрорайоне Юбилейный-2","Белсенді",560000,"Не указан"]
["«Строительство РП с КЛ в микрорайоне Юбилейный-2 от ПС-110/10 кВ «Юбилейная»","ПСД по объекту : «Строительство РП с КЛ в микрорайоне Юбилейный-2 от ПС-110/10 кВ «Юбилейная» в городе Костанай Костанайской области»","микрорайоне Юбилейный-2","Белсенді",1728000,"Не указан"]
["АВТОМОБИЛЬ \" KIA CERATO\",  ГОС НОМЕР 238AR07","АВТОМОБИЛЬ \" KIA CERATO\",  ГОС НОМЕР 238AR07, 2015 ГОДА ВЫПУСКА, ЦВЕТ \"БЕЛЫЙ\"","УЛ.ИСАТАЙ МАХАМБЕТА,84","Белсенді",null,"Не указан"]
["Автотранспортное средство","Автотранспортное средства и товарно-материальные ценности общей стоимостью 7 800 695,43тг","Бейбитшилик, 11","Белсенді",7800695.43,"Не указан"]
["Фотокамера и аудиосистема","Фотокамера Nikon D5300 Kit 18-55 VR AF-P черная и аудиосистема JBL Party Box 1000","ул.А.Храпатый 13, кв.1","Белсенді",1017030,"Не указан"]
["АВТОМОБИЛЬ \" KIA SORENTO\" ГОС НОМЕР 210AR07, \"SKODA OCTAVIA A5\", ГОСНОМЕР 217AR07","АВТОМОБИЛЬ \" KIA SORENTO\" ГОС НОМЕР 210AR07, 2014 ГОДА ВЫПУСКА, ЦВЕТ ЧЕРНЫЙ;  \"SKODA OCTAVIA A5\", ГОСНОМЕР 217AR07, 2012 ГОДА ВЫПУСКА, ЦВЕТ ЧЕРНЫЙ","УЛ.ИСАТАЙ МАХАМБЕТА,84","Белсенді",null,"Не указан"]
["АВТОМОБИЛЬ \" SKODA OCTAVIA A5\" ГОС НОМЕР 237AR07","АВТОМОБИЛЬ \" SKODA OCTAVIA A5\" ГОС НОМЕР 237AR07, 2012 ГОДА ВЫПУСКА, ЦВЕ ЧЕРНЫЙ","УЛ.ИСАТАЙ МАХАМБЕТА,84","Белсенді",null,"Не указан"]
["«Строительство наружных сетей пятиэтажного жилого дома №162 в микрорайоне «Береке»","Комплексная вневедомственная экспертиза по рабочему проекту: «Строительство наружных сетей пятиэтажного жилого дома №162","микрорайон Береке 162","Белсенді",560000,"Не указан"]
["Газопровод","Газопровод к многоквартирному жилому дому, микрорайон Береке 52, 53, 59, 60, 62, 63, 64","микрорайон Береке 52, 53, 59, 60, 62, 63, 64","Белсенді",380429,"Не указан"]
["Газопровод","Газопровод к многоквартирному жилому дому, микрорайон Береке 64","микрорайон Береке 64","Белсенді",363041,"Не указан"]
["Заключение государственной вневедомственной экспертизы","Заключение государственной вневедомственной экспертизы","улица А. Байтурсынова, дом 55","Белсенді",243668.32,"Не указан"]
["Водопровод и канализация","Водопровод и канализация к многоквартирному жилому дому, микрорайон Береке №62","микрорайон Береке №62","Белсенді",682216,"Не указан"]
["«Строительство железнодорожных переездов в индустриальной зоне города Костанай ТОО TEHNOPARK KZ»","Проектно-сметная документация «Строительство железнодорожных переездов в индустриальной зоне города Костанай ТОО TEHNOPARK KZ»","улица А. Байтурсынова, дом 55","Белсенді",1250000,"Не указан"]
["Здание","2-этажное здание с подвалом общей площадью 879,0 кв м, котельная 22,8 кв м,  с земельным участком 0,4083 га (кадастровый номер 08:130:154:2826), год постройки 2022 год, фундамент - ленточные, монолитные, блоки стеновые; стены кирпичные","п.Зачаганск, ул. 152-Стрелковая Бригада, 1/3","Белсенді",null,"Не указан"]
["Автомобиль марки \"DAIMLER CHRYSLER\"","Автомобиль марки \"DAIMLER CHRYSLER\" 1995 г.в., номер VIN: WDB2100351A011756, цвет черный, р.н. 107AMI01","ул.Ш.Құдайбердіұлы, д.23, кв.479","Белсенді",1541000,"Не указан"]
["Тепловые сети, протяженностью 250,05 м, расположенные по адресу: город Алматы, проспект Аль-Фараби, 27","Тепловые сети, протяженностью 250,05 м, расположенные по адресу: город Алматы, проспект Аль-Фараби, 27","пл. Республики, 4","Белсенді",5452419.93,"Не указан"]
["Информационная система \"Кеден\"","Информационная система \"Кеден\" и исключительные имущественные права на нее","Ж.м.Заречное, ул.Аққұм, д.19, кв.3","Белсенді",359688000,"Не указан"]
["Имущество согласно приложению в количестве 43 наименований","Имущество согласно приложению №1 - 5 наименований, приложению №2 - 38 наименований","пр.Туран, д.32","Белсенді",0,"Не указан"]
["Имущество согласно приложению в количестве 765 наименований","Имущество согласно приложению в количестве 765 наименований","ул.Керей, Жәнібек Хандар, д.5/1","Белсенді",306337079,"Не указан"]
["Блок системный и монитор","Блок системный  ZIK PC01  (HDD 1 Tb. 8gb. DWD i3-10100 и монитор 23,8\" ZIK","ул.Партизанская, д.48","Белсенді",14981136,"Не указан"]
["Программа \"Автоматизированная информационная система \"Сервисный центр 2.0\"","Программа \"Автоматизированная информационная система \"Сервисный центр 2.0\"  и исключительные имущественные права на него","пр.Мәігілік Ел, д.45, кв.117","Белсенді",1207125580,"Не указан"]
["Строительство улиц ЕК-15/1 от ул. ЕК-32 до ул. К.Мухамедханова, ЕК-15/2 от ул. ЕК-32 до ул. К.Мухамедханова, ЕК-23 ут ул. Е32 до ТЦ \"Хан Шатыр\", ЕК-16 от ул. ЕК-32 до ул. К.Мухамедханова, ЕК-16/1 от от ул. ЕК-13 до ул. ЕК-27, ЕК-13 от ул. Е305 до ул. ЕК-12, ЕК-12 от ул. К.Мухамедханова до Тц \"Хан Шатыр\" в районе Есиль г Астаны, 2 очередь","Строительство улиц ЕК-15/1 от ул. ЕК-32 до ул. К.Мухамедханова, ЕК-15/2 от ул. ЕК-32 до ул. К.Мухамедханова, ЕК-23 ут ул. Е32 до ТЦ \"Хан Шатыр\", ЕК-16 от ул. ЕК-32 до ул. К.Мухамедханова, ЕК-16/1 от от ул. ЕК-13 до ул. ЕК-27, ЕК-13 от ул. Е305 до ул. ЕК-12, ЕК-12 от ул. К.Мухамедханова до Тц \"Хан Шатыр\" в районе Есиль г Астаны, 2 очередь","улиц ЕК-15/1 от ул. ЕК-32 до ул. К.Мухамедханова, ЕК-15/2 от ул. ЕК-32 до ул. К.Мухамедханова, ЕК-23 ут ул. Е32 до ТЦ \"Хан Шатыр\", ЕК-16 от ул. ЕК-32 до ул. К.Мухамедханова, ЕК-16/1 от от ул. ЕК-13 до ул. ЕК-27, ЕК-13 от ул. Е305 до ул. ЕК-12, ЕК-12 от ул. К.Мухамедханова до Тц \"Хан Шатыр\" в районе Есиль г Астаны, 2 очередь","Белсенді",49695544.96,"Не указан"]
["Автомобиль марки «TOGG T10X»","Автомобиль марки «TOGG T10X» 2023 г.в., номер VIN: NL1CSU0P70G001607, цвет черный, р.н. 140AMP01","ул.Ташенова, д.13, кв.48","Белсенді",27842900,"Не указан"]
["Трансформаторная подстанция","- Земельный участок 0,0075 га, кадастровый номер 08:130:014:1167; трансформаторная подстанция  общей  площадью 45,0 м², кадастровый номер 08:130:014:1167:3/Б","ул.С.Ескалиева, 301/2","Белсенді",null,"Не указан"]
["Имущество согласно приложению в количестве 5 наименовании","Имущество согласно приложению в количестве 5 наименовании","ул.Токпанова, д.10, н.п.20","Белсенді",11441742.47,"Не указан"]
["Имущество согласно приложению в количестве 8 наименований","Имущество согласно приложению в количестве 8 наименований","ул.Бейбітшілік, д.18, оф.406","Белсенді",4166800,"Не указан"]
["АВТОМОБИЛЬ \" KIA SPORTAGE\" ГОС НОМЕР 206AR07","АВТОМОБИЛЬ \" KIA SPORTAGE\", 2017 ГОДА ВЫПУСКА,  ГОС НОМЕР 206AR07, ЦВЕТ СЕРЫЙ","УЛ.ИСАТАЙ МАХАМБЕТА,84","Белсенді",null,"Не указан"]
["АВТОМОБИЛЬ \" KIA SORENTO\" ГОС НОМЕР 208AR07","АВТОМОБИЛЬ \" KIA SORENTO\" ГОС НОМЕР 208AR07, ГОД ВЫПУСКА 2015 ГОДА, ЦВЕТ СЕРЫЙ","УЛ.ИСАТАЙ МАХАМБЕТА,84","Белсенді",null,"Не указан"]
["АВТОМОБИЛЬ \"FORD F250 CREW  ГОСНОМЕР 110AN07","АВТОМОБИЛЬ \"FORD F250 CREW  ГОСНОМЕР 110AN07, ГОД ВЫПУСКА 2003 ГОДА, ЦВЕТ СЕРЫЙ","УЛ.К.ЖУМАГАЛИЕВА,20/1","Белсенді",null,"Не указан"]
["АВТОМОБИЛЬ \" Chevrolet Niva 2123 \",  ГОС НОМЕР 929АJ07","АВТОМОБИЛЬ \" Chevrolet Niva 2123 \",  ГОС НОМЕР 929АJ07, ЦВЕТ СЕРЫЙ","УЛ.ИСАТАЙ МАХАМБЕТА,84","Белсенді",null,"Не указан"]
["АВТОМОБИЛЬ \"TOYOTA CAMRY  ГОСНОМЕР 203AR07","АВТОМОБИЛЬ \"TOYOTA CAMRY  ГОСНОМЕР 203AR07  2017 ГОДА ВЫПУСКА ЦВЕТ БЕЛЫЙ","УЛ.ИСАТАЙ МАХАМБЕТА,84","Белсенді",null,"Не указан"]
["АВТОМОБИЛЬ \" SKODA SUPER8\" ГОС НОМЕР 214AR07, АВТОМОБИЛЬ \" TOYOTA FORTUNER\" ГОС НОМЕР 209AR07, АВТОМОБИЛЬ \" KIA OPTIMA\" ГОСНОМЕР 219AR07","АВТОМОБИЛЬ \" SKODA SUPER8\" ГОС НОМЕР 214AR07, 2019 ГОДА ВЫПУСКА, ЦВЕТ СЕРЫЙ; АВТОМОБИЛЬ \" TOYOTA FORTUNER\" ГОС НОМЕР 209AR07, 2015 ГОДА ВЫПУСКА, ЦВЕТ ЧЕРНЫЙ; АВТОМОБИЛЬ\" KIA OPTIMA\"  ГОСНОМЕР 219AR07, 2015 ГОДА ВЫПУСКА, ЦВЕТ БЕЛЫЙ","УЛ.ИСАТАЙ МАХАМБЕТА,84","Белсенді",null,"Не указан"]
["АВТОМОБИЛЬ  ЛАДА 21214, ГОС НОМЕР 806AS07","АВТОМОБИЛЬ  ЛАДА 21214, ГОС НОМЕР 806AS07, ГОД ВЫПУСКА 2013 ГОДА, ЦВЕТ \"БЕЛЫЙ\"","ПОС.ЧАПАЕВО, УЛ.ИХСАНОВА,15","Белсенді",null,"Не указан"]
["Основные средства","2 проектора, 2 монитора, 1 экран, 1 акустическая система, 1 модем маршрутизатор,  3 диспенсера для воды, 3 ламинированного стола, 1 стол компьютерный, 4 комплекта компьютера, 1 шкаф, 1 копировальный аппарат, 1 стенд, 1 флеш-накопитель, 1 POS-терминал, 1 кассовый аппарат","ул.М.Маметова, 81/2","Белсенді",null,"Не указан"]
["АВТОМОБИЛЬ \"TINGER STANDART 500\"","АВТОМОБИЛЬ \"TINGER STANDART 500\", г.в. 2017, ГРНТС А679ASD","ул. Омарова, д. 25/1","Белсенді",0,"Не указан"]
["АВТОМОБИЛЬ  УАЗ 39629 016, ГОС НОМЕР 727AQ07","АВТОМОБИЛЬ  УАЗ 39629 016, ГОС НОМЕР 727AQ07, 2007 ГОДА ВЫПУСКА, ЦВЕТ \"СЕРЫЙ\"","пос.Чапаево, ул.Ихсанова, 15","Белсенді",null,"Не указан"]
["Проектно-сметная документация","Проектно-сметная документация \"Перепланировка и переоборудование помещений под учебно-административные кабинеты, в здании, расположенным по адресу: г.Астана, р-н.Сарыарка, ул.Кенесары, 36\"","пр.Абылай хана, д.6/1","Белсенді",55399604,"Не указан"]
["Пистолет","Пистолет  CZ 75 SP-01  Shadow 9 mm luger №G020908","ул.Манаса, д.22Б","Белсенді",690000,"Не указан"]
["Комбинированный аппаратно-программный комплекс","Комбинированный аппаратно-программный комплекс для фоноскопической экспертизы в количестве 2 (две) штуки","пр. Абая, д.72","Белсенді",41361700.8,"Не указан"]
["Имущество согласно приложению в количестве 116 наименований","Имущество согласно приложению в количестве 116 наименований","пр.Мәңгілік Ел, ул.55Б","Белсенді",866987661.03,"Не указан"]
["Автомобиль марки «Toyoto Hiace\"","Автомобиль марки «Toyoto Hiace» 2006 г.в., номер VIN: JTGSX23PX66011881, цвет белый, р.н.260BT01","ул.Бейбітшілік, д.11","Белсенді",493521.81,"Не указан"]
["Квартира","Квартира по адресу г.Астана, р-н.Нура, жилой массив Комсомольский, ул.Қыз Жібек, д.45, кв.5, общей площадью 431,3 квадратных метров, кадастровый номер 21:320:109:1187:45:5","ул.Қыз Жібек, д.45, кв.5","Белсенді",480704552,"Не указан"]
["Имущество согласно приложению в количестве 32 наименований","Имущество согласно приложению в количестве 32 наименовании","ул.Желтоктан, д.1, н.п.3","Белсенді",37005089.3,"Не указан"]
["Административно-бытовой корпус","Административно-бытовой корпус с гаражами, общей площадью 497,7 квадратных метров, кадастровый номер: 21:320:069:1156:1/А, расположенный на земельном участке по адресу: г.Астана, район Есиль, жилой массив. улица Эскадрильи \"нормандия-Неман\", здание 1, площадью 0,2024 га, кадастровый номер 21:320:069:1156","ул.Желтоктан, д.1, н.п.3","Белсенді",111400368.2,"Не указан"]
["Павильон \"Юрта\"","Павильон \"Юрта\" с инвентарным номером № 00000003469","ул.Желтоктан, д.1, н.п.3","Белсенді",673530625,"Не указан"]
["Имущество согласно приложению в количестве 3 наименований","Имущество согласно приложению в количестве 3 наименований","ул.Байконыр, д.30","Белсенді",48533333.32,"Не указан"]
["Собака","Собака породы немецкая овчарка, по кличке \"Жан\", 2022 года рождения, окрас чепрачный, пол кобель","ул.Бейбарыс Султан, д.25/1","Белсенді",61667,"Не указан"]
["Собака","Собака породы бельгийская овчарка, по кличке \"Жан\", 2023 года рождения, окрас рыжий, пол кобель","ул.Бактыбай акына, д.2/4","Белсенді",83000,"Не указан"]
["наружные сети водопровода, канализации к объекту, Многоквартирный жилой комплекс со встроенными помещениями и паркингом Balausa 1,2-очередь, стоимостью 80 814 000 тг","наружные сети водопровода, канализации к объекту, Многоквартирный жилой комплекс со встроенными помещениями и паркингом Balausa 3-очередь","ул. Ж. Нажимеденова, 27, 29","Белсенді",80814000,"Не указан"]
["здание","пункт полиции","ул. Гете, здание 3П","Белсенді",5409822,"Не указан"]
["теплотрасса","теплотрасса «Многоквартирного жилого комплекса «Кок Жайлау» со встроенными, встроено-пристроенными помещениями и паркингами»","улица  Казыбек Би и Е22, участок №7","Белсенді",18881000,"Не указан"]
["Измерительные приборы и устройства записи","Нательный видеорегистратор - 10 шт.; напольные весы - 4 шт.","ул.Жансугурова, д.113","Белсенді",1485300,"Не указан"]
["Собака","Собака породы немецкая овчарка, по кличке \"Уна\", 2022 года рождения, окрас чепрачный, пол сука","ул.К.Байсеитова, д.124","Белсенді",61667,"Не указан"]
["Лошадь по кличке Вольфган","Лошадь по кличке Вольфган, 2011 г.р., пол жеребец","с. Бесагаш, ул. Маметова, д. 1","Белсенді",0,"Не указан"]
["нежилые помещения","нежилые помещения","город Астана, район \"Сарыарка\", улица Кутпанова дом № 33","Белсенді",40743675.81,"Не указан"]
["основные средства в количестве 24 единиц","компьютер в комплекте","улица Мамбетова 24","Белсенді",4430819.84,"Не указан"]
["проектно-сметная документация","проектно-сметная документация «Строительство и организация производства теплоагрегатов по адресу: город Астана, район «Алматы»,  ул. А184, участок № 7/3. Магистральные тепловые сети»","ул. А 184, участок № 7/3","Белсенді",1500000,"Не указан"]
["металлические трубы d500","металлические трубы d 500 – 260 п.м и отвод d 500 – 1 шт","движимое имущество","Белсенді",1987032.76,"Не указан"]
["Программы \"Информационная система учета отдельных видов нефтепродуктов\" и \"Информационная система учета этилового спирта и алкогольный продукции Е-сапа\"","Программы \"Информационная система учета отдельных видов нефтепродуктов\" и \"Информационная система учета этилового спирта и алкогольный продукции Е-сапа\" и исключительные имущественные права на них","пр.Мәңгілік Ел, д.55/15","Белсенді",0,"Не указан"]
["Проектно -сметная документация «Строительство инженерных сетей (электроснабжение 10 кВт и газоснабжение) для производственных баз в районе «Байконыр» в городе Астана»","документация",".","Белсенді",21269142,"Не указан"]
["3 квартиры СПК","квартиры","город Астана район Алматы улица Нажмиденова 31 кв 253, город Астана район Нура, проспект Улы дала 29/1 кв 101, город Астана, район Есиль, ул Конаева 5 кв 81","Белсенді",104537500,"Не указан"]
["тепловые сети","тепловые сети расположенные по адресу: город Астана, район «Есиль», улица  Казыбек Би и Е22, дом №21 в районе МЖК со встроенными помещениями и паркингом «Aruna City»","район «Есиль», улица  Казыбек Би и Е22, дом №21","Белсенді",18881000,"Не указан"]
["проектно-сметная документация","проектно-сметную документацию «Строительство и эксплуатация производственной базы, расположенной в г. Астана район «Байконыр», улица А. Пушкина, уч. 80. Складские помещения производственной базы. Внеплощадочные наружные сети водоснабжения и канализации. Корректировка»","Астана район «Байконыр», улица А. Пушкина, уч. 80","Белсенді",544416.32,"Не указан"]
["наружные сети водопровода, канализации к объекту, Многоквартирный жилой комплекс со встроенными помещениями и паркингом Кок жайлау 2-очередь, стоимостью 63 865 000 тг","наружные сети водопровода, канализации к объекту, Многоквартирный жилой комплекс со встроенными помещениями и паркингом Кок жайлау 2-очередь","ул. Казбек би, дома 9, 9/2, 9/3","Белсенді",63865000,"Не указан"]
["Рабочий проект \"Реконструкция водопроводной сети по улице Станкевича от улицы Молдагалиева до улицы Шолохова от ВК-30 до ВК-38, по улице Молдагалиева от улицы Станкевича до улицы Стасова от ВК-30 до ВК-35 в Турксибском районе города Алматы (методом санации)\"","Проектно-сметная документация «Реконструкция водопроводной сети по улице Станкевича от улицы Молдагалиева до улицы Шолохова от ВК-30 до ВК-38, по улице Молдагалиева от улицы Станкевича до улицы Стасова от ВК-30 до ВК-35 в Турксибском районе города Алматы (методом санации)»","пл. Республики, 4","Белсенді",3221538,"Не указан"]
["Имущество","Имущество согласно приложению в количестве 96 наименований","Азербайжан Мамбетова, 14","Белсенді",108745604.87,"Не указан"]
["Собака по кличке Қалқан, порода тобет","Собака по кличке Қалқан, порода тобет, 2024 г.р., пол кобель, окрас черно-пегий","ул. Айтеке би, 83","Белсенді",0,"Не указан"]
["АВТОМОБИЛЬ \"TOYOTA COASTER\"","Транспортное средство \"TOYOTA COASTER\", г.в. 2024, ГРНТС 012FE02","ул. Елебекова, 10","Белсенді",0,"Не указан"]
["наружные сети водопровода, канализации к объекту, Многоквартирный жилой комплекс со встроенными помещениями и паркингом Легенда, стоимостью 23 443 520 тг","наружные сети водопровода, канализации к объекту, Многоквартирный жилой комплекс со встроенными помещениями и паркингом Легенда","ул. Б.Султана, 14","Белсенді",23443520,"Не указан"]
["Административное здание общей площадью 888,4 кв.м. (г. Алматы)","Административное здание общей площадью 888,4 кв.м., кадастровый номер 20:315:013:137:1/Д, расположеный на зем. участке площадью 0,1318 гектар,  кадастровый номер 20:315:013:137","ул. Пушкина, д. 99","Белсенді",0,"Не указан"]
["Комплект симулятора землетрясения на мобильной платформе","Комплект симулятора землетрясения на мобильной платформе","ул. Сатпаева, 22","Белсенді",0,"Не указан"]
["Имущество (основные средства) в количестве 9 шт (г. Алматы)","Ручной тепловизор, PTZ камера 2 шт, РоЕ коммутатор, интерактивная доска, модуль беспроводной связи, стойка мобильная, автономный контроллер доступа с измерением темп человека 2 шт.","пр. Аль-Фараби, д. 13к1В","Белсенді",0,"Не указан"]
["Административное здание общей площадью 12355,2 кв.м. (г. Алматы)","Здание \"Дом Армии\", общей площадью 12355,2 кв.м., кадастровый номер 20:315:011:078:24/А","ул. Зенкова, 24","Белсенді",0,"Не указан"]
["Собаки: Голландская овчарка \"Арэс\", Голландская овчарка \"Хани\", Бельгийская овчарка \"Ханна\"","Голландская овчарка Арэс 02.10.2021 г.р., окрас тигровый, пол кобель; Голландская овчарка Хани 23.04.2023 г.р. окрас тигровый,пол сука; бельгийская овчарка Ханна, 13.04.2023, окрас рыжий с черным, пол сука","мкр. Аксай 2, дом 30","Белсенді",0,"Не указан"]
["Имущество (основные средства) в количестве 4 шт (г. Алматы)","Система по исследованию паспортов и документов Projectina Docubox HD, монитор, настольный kомпьютер Protech Home i7, Устройство для считывания и исследования паспортов и документовPAGScan 3000","ул. Бейбітшілік,10","Белсенді",17318499.5,"Не указан"]
["Имущество (основные средства) в количестве 25 шт (г. Алматы)","Гастроскоп, аппарат искусственной вентиляции, консоль анестезиологического потолочного крепления, операционный светильник, аппарат наркозно-дыхательный, монитор прикроватный, операционный стол, отсасыватель ваккуумный, аппарат для электрохирургии, ультразвуковой липосактор, светильник передвижной, дефибрилятор, шприцевой насос, инфузомат","пос. Бурабай, территория Юго-западный берег озера Бурабай, здание 5","Белсенді",0,"Не указан"]
["Водопроводные сети, протяженностью 947,59 м, задвижки в количестве 33 шт, расположенные по адресу: город Алматы, проспект Сейфуллина,  574","Водопроводные сети, протяженностью 947,59 м, задвижки в количестве 33 шт в удовлетворительном состоянии, расположенные по адресу: город Алматы, проспект Сейфуллина,  574","пл. Республики, 4","Белсенді",342237730,"Не указан"]
["Имущество","Имущество согласно приложению в количестве 15 наименований","Мангилик ел, 8","Белсенді",109070.89,"Не указан"]
["фитинги из пластмасс Нестандартное изделие Труба пластиковая армированная стекловолокном GRP DN2400, PN1, L-8м заглушенная с одной стороны, с крышкой, стоимостью 2 648 625,77 тг","фитинги из пластмасс Нестандартное изделие Труба пластиковая армированная стекловолокном GRP DN2400, PN1, L-8м заглушенная с одной стороны, с крышкой","ул. Ж. Дінмухамедұлы, 16","Белсенді",2648625.77,"Не указан"]
["Собака по кличке Зымыран, порода казахский тазы","Собака по кличке Зымыран, порода казахский тазы, 2023 г.р., пол кобель, окрас черный.","ул. Куренбел, д. 24","Белсенді",0,"Не указан"]
["Собаки: порода тобет по кличке \"Сақшы\", порода тобет по кличке \"Таймас\", порода тазы по кличке \"Шолғын\"","Сақшы порода тобет, 2023 г.р., пол сука, Таймас порода тобет, 2023 г.р., пол кобель, Шолғын порода тазы, 2023 г.р., пол сука","ул. Хмелева, 32","Белсенді",0,"Не указан"]
["Имущество согласно приложению в количестве 17 наименований","Имущество согласно приложению в количестве 17 наименований","ул.А.Диваев, д.3","Белсенді",4710050,"Не указан"]
["Проектно-сметная документация с положительным заключением комплексной вневедомственной экспертизы «Капитальный ремонт кровли жилого дома по адресу: Костанайская область, город Лисаковск, 2 микрорайон, дом 18»","Проектно-сметная документация с положительным заключением комплексной вневедомственной экспертизы «Капитальный ремонт кровли жилого дома по адресу: Костанайская область, город Лисаковск, 2 микрорайон, дом 18»","2 микрорайон, 18 дом","Белсенді",886000,"Не указан"]
["проектно-сметную документацию  «Строительство инженерных сетей (электроснабжение 10 кВт и газоснабжение) для производственных баз в районе «Байконыр» в городе Астана»","21 269 142","проектно-сметную документацию  «Строительство инженерных сетей (электроснабжение 10 кВт и газоснабжение) для производственных баз в районе «Байконыр» в городе Астана»","Белсенді",21269142,"Не указан"]
["проектно-сметная документация","«Строительство 2 распределительных пунктов комплектных (РПК-2Т) в районе Нұра, район пересечения улиц ДА-10, Да-15 и ДА-1, Да-9 (проектное наименования) в городе Астана»","шоссе Қорғалжын, зд. 25/3","Белсенді",51736306.72,"Не указан"]
["Проектно-сметная документация с положительным заключением комплексной вневедомственной экспертизы «Капитальный ремонт кровли жилого дома по адресу: Костанайская область, город Лисаковск, 5 микрорайон, дом 16»","Проектно-сметная документация с положительным заключением комплексной вневедомственной экспертизы «Капитальный ремонт кровли жилого дома по адресу: Костанайская область, город Лисаковск, 5 микрорайон, дом 16»","5 микрорайон, 16 дом","Белсенді",886000,"Не указан"]
["Проектно-сметная документация с положительным заключением комплексной вневедомственной экспертизы «Капитальный ремонт кровли жилого дома по адресу: Костанайская область, город Лисаковск, 1 микрорайон, дом 49»","Проектно-сметная документация с положительным заключением комплексной вневедомственной экспертизы «Капитальный ремонт кровли жилого дома по адресу: Костанайская область, город Лисаковск, 1 микрорайон, дом 49»","1 микрорайон, 49 дом","Белсенді",950000,"Не указан"]
["Имущество согласно приложения №1","Имущество согласно приложения №1","пл. Қаныша Сәтбаева, зд.1","Белсенді",902027860,"Не указан"]
["Имущество","Книги согласно приложению в количестве 850 наименований","Желтоксан, д.1, н.п.3","Белсенді",106993321,"Не указан"]
["Имущество","Имущество согласно приложению","ул.Алиби Жангельдина, д.34","Белсенді",0,"Не указан"]
["проектно-сметная документация","проектно-сметная документация «Строительство улиц ЕК-15/1 от ул. ЕК-32 до ул. К. Мухамедханова, ЕК-15/2 от ул.ЕК-32 до ул. К. Мухамедханова, ЕК-23 от ул. Е32 до ТЦ «Хан-Шатыр», ЕК-16 от ул.ЕК-32 до ул. К. Мухамедханова, ЕК-16/1 от ул.ЕК-13 до ул.ЕК-27, ЕК-13 от ул.Е305 до ул. ЕК-12, ЕК-12 от ул. К. Мухамедханова до ТЦ «Хан-Шатыр» в районе «Есиль» города Астаны.  II очередь»","«Строительство улиц ЕК-15/1 от ул. ЕК-32 до ул. К. Мухамедханова, ЕК-15/2 от ул.ЕК-32 до ул. К. Мухамедханова, ЕК-23 от ул. Е32 до ТЦ «Хан-Шатыр», ЕК-16 от ул.ЕК-32 до ул. К. Мухамедханова, ЕК-16/1 от ул.ЕК-13 до ул.ЕК-27, ЕК-13 от ул.Е305 до ул. ЕК-12, ЕК-12 от ул. К. Мухамедханова до ТЦ «Хан-Шатыр» в районе «Есиль» города Астаны.                  II очередь»","Белсенді",49695544.96,"Не указан"]
["Здание профилактория","Здание бывшего профилактория площадью 432,6 кв.м, число этажей - 2, год постройки - н/о, (не действующий), расположенный на земельном участке 0,365 гектар, кадастровым номером 12:187:028:001, право общего долевого временного возмездного долгосрочного землепользования (аренды), собственник ТОО \"Агрофирма \"Олимп\"","с. Антоновка, ул. Целинная, 4","Белсенді",21191.7,"Не указан"]
["наружные сети водопровода и канализации ТОО Биназ на сумму 31 млн.тенге","наружные сети","ул. Нажмиденова, д.52А","Белсенді",31251378,"Не указан"]
["1) Комплект электронных средств слежения - 3 штуки; 2) Регистрационный телефон REG-KSG - 1 штука; 3) Профессиональный компьютерный полиграф Диана-07 ПК - 1 штука","1) Комплект электронных средств слежения - 3 штуки; 2) Регистрационный телефон REG-KSG - 1 штука; 3) Профессиональный компьютерный полиграф Диана-07 ПК - 1 штука","ул. Гоголя, строение 79 А","Белсенді",8482000,"Не указан"]
["здание","здания, расположенного по адресу: город Астана, район «Алматы», проспект Абылай Хана, здание 27/3","город Астана, район «Алматы», проспект Абылай Хана, здание 27/3","Белсенді",525708119.52,"Не указан"]
["Полицейский пункт","Полицейский пункт город Астана, р. Сарыарка, ул. Гете, здание 3П","ул. Гете, здание 3П","Белсенді",5409822,"Не указан"]
["\"Карабас\" канал с двумя шлюзами","Магистральный канал \"Карабас\", с двумя шдюзами расположенный в 20км западнее село Сарыолен Курчумского района ВКО","село Сарыолен","Белсенді",17813292,"Не указан"]
["Имущество согласно приложению в количестве 293 наименований","Имущество согласно приложению в количестве 293 наименований","пр.Мәңгілік Ел, д.10","Белсенді",61422503.48,"Не указан"]
["Имущество согласно приложению в количестве 108 наименований","Имущество согласно приложению в количестве 108 наименований","ул.Сарыарка, д.28","Белсенді",100222.85,"Не указан"]
["Рабочий скот","Жеребец \"Паворотти\", 2020 г.р.","с.Панфилово, ул.8 марта, д.47А","Белсенді",400362,"Не указан"]
["водопроводные сооружения","здания насосной скважины с земельными участками, насосы","ВКО, Шемонаихинский район,село Октябрьское, улица Дружбы ,строение1","Белсенді",1964721,"Не указан"]
["Автомобиль марки \"Toyota land cruiser\"","Автомобиль марки \"Toyota land cruiser\", 2004 года выпуска, номер кузова JTEHT05J902067885, регистрационный номер 122ADY01","пр.Сарыарка, д.28, кв.25","Белсенді",10056000,"Не указан"]
["Имущество согласно приложению в количестве 4 наименований","Имущество согласно приложению в количестве 4 наименований","ул.Бейбітшілік, д.18, оф.406","Белсенді",3817416,"Не указан"]
["Имущество согласно приложению в количестве 2999 наименований","Имущество согласно приложению в количестве 2999 наименований","ул.А.Бокейхана, д.1","Белсенді",4390675065.02,"Не указан"]
["Имущество согласно приложению в количестве 7372 наименований","Имущество согласно приложению в количестве 7372 наименований","ул.А.Бокейхана, д.1","Белсенді",4460100060.72,"Не указан"]
["Имущество согласно приложению в количестве 8 наименований","Имущество согласно приложению в количестве 8 наименований","ул.Манаса, д.22Б","Белсенді",4001950.03,"Не указан"]
["Имущество согласно приложению в количестве 5 наименований","Имущество согласно приложению в количестве 5 наименований","пр.Жеңіс, зд.42","Белсенді",563443467.98,"Не указан"]
["Имущество согласно приложению в количестве 4 наименований","Имущество согласно приложению в количестве 4 наименовании","ул.Б.Момышулы, д.2/1","Белсенді",1432800,"Не указан"]
["Крытый вагон №21381322 и платформы №44253003, №44253133","Крытый вагон №21381322 и платформы №44253003, №44253133","ул.Д.Кунаева, д.10","Белсенді",83548,"Не указан"]
["Информационная система","Информационная система \"Единая платформа недропользователей \"minerals.gov.kz\" и исключительные (имущественные) права на нее","пр.Туран, д.89","Белсенді",120875872.23,"Не указан"]
["Пистолет","Пистолет модели \"EZ9 Compact\" калибра 9 мм PARA, заводской номер № 1743","ул.Жулдыз, д.7","Белсенді",378818,"Не указан"]
["Собака","Собака породы немецкая овчарка, по кличке \"Тоби\", 2023 года рождения, пол кобель","ул.К.Рыскулбекова, д.27/2, кв.126","Белсенді",140000,"Не указан"]
["Имущество (товарно-материальные ценности)","Имущество (Конфигурация видеостены из 9 панелей 3х3, Настенное крепление для тонкошовного дисплея 55”, Выдвижной монитор 21 дюймов, Разветвитель 1х4, 8К кабель HDMI, Матричный коммутатор, Приемник-передатчик 4К, Аудиопроцессор, Микрофон на длинном держателе, Дискуссионный пульт, Системный сетевой кабель с разъемами для Dicentis, 2 м, Системный сетевой кабель с разъемами для Dicentis, 25 м, Стол на президиум, Стол оператору и другие согласно приложению №1) в количестве 507 штук, стоимостью 179 625 799,68 тг.","ул.Чехова, д.75, офис 3","Белсенді",179625799.68,"Не указан"]
["ТП-4099 на сумму 36 939 419 тг","ТП-4099","пр. Тұран, дом 57/3, н.п. 172","Белсенді",36939419,"Не указан"]
["Имущество согласно приложению в количестве 3 наименований","Имущество согласно приложению в количестве 3 наименований","ул.Достык, д.5/2, ВП.3","Белсенді",19053072.34,"Не указан"]
["Имущество согласно приложению в количестве 5 наименований","Имущество согласно приложению в количестве 5 наименований","ул.А.Бокейхана, д.1","Белсенді",29288460087.54,"Не указан"]
["Собака","Собака породы бельгийская овчарка (Малинуа), по кличке \"Шеда\", 2023 года рождения, пол сука","ул.К.Байсеитова, д.124","Белсенді",195000,"Не указан"]
["Считыватель документов","Считыватель документов \"Регула\" 7037.110","ул.Б.Момышулы, д.2/1","Белсенді",2600000,"Не указан"]
["Сканер","Сканер Canon/image FORMULA DR-C225 ІІ формат А4, подключение High speed USB 2.0 (совместимый с 3.0), серийный номер JJ464715","ул.А.Мамбетов, зд.14","Белсенді",163000,"Не указан"]
["автомашина Toyota Corolla, 2009 г.в., г/н 437NSA08","автомашина  Toyota Corolla, 2009 года выпуска, государственный  номер 437NSA08,  кузов № JTDBR42E299032813, цвет черный, оценочной стоимостью 4867000 (четыре миллиона восемьсот шестьдесят семь тысяч) тенге","микрорайон «Жансая», дом 37, квартира 30","Белсенді",4867000,"Не указан"]
["автобус ПАЗ 320053","автобус ПАЗ 320053, гос номером 052AK16, 2020 года выпуска, цвет-белый","п. Касыма Кайсенова","Белсенді",0,"Не указан"]
["Автомобили марки \"Jetour Т2\", 2025 года выпуска","1. JETOUR T2, VIN номер MX1PBGJB0SK222698, в количестве 1 штуки, 2025 года выпуска, цвет кузова-коричневый; 2. JETOUR T2, VIN номер MX1PBGJB0SK222683, в количестве 1 штуки, 2025 года выпуска, цвет кузова-коричневый; 3. JETOUR T2, VIN номер MX1PBGJB0SK222703, в количестве 1 штуки, 2025 года выпуска, цвет кузова-коричневый; 4. JETOUR T2, VIN номер MX1PBGJB0SK222681, в количестве 1 штуки, 2025 года выпуска, цвет кузова-коричневый; 5. JETOUR T2, VIN номер MX1PBGJB0SK222686, в количестве 1 штуки, 2025 года выпуска, цвет кузова-коричневый; 6. JETOUR T2, VIN номер MX1PBGJB0SK222705, в количестве 1 штуки, 2025 года выпуска, цвет кузова-коричневый; 7. JETOUR T2, VIN номер MX1PBGJB0SK222684, в количестве 1 штуки, 2025 года выпуска, цвет кузова-коричневый; 8. JETOUR T2, VIN номер MX1PBGJB0SK222672, в количестве 1 штуки, 2025 года выпуска, цвет кузова-коричневый; 9. JETOUR T2, VIN номер MX1PBGJB0SK222696, в количестве 1 штуки, 2025 года выпуска, цвет кузова-коричневый; 10. JETOUR T2, VIN номер MX1PBGJB0SK222699, в количестве 1 штуки, 2025 года выпуска, цвет кузова-коричневый; 11. JETOUR T2, VIN номер MX1PBGJB0SK222673, в количестве 1 штуки, 2025 года выпуска, цвет кузова-коричневый; 12. JETOUR T2, VIN номер MX1PBGJB0SK222674, в количестве 1 штуки, 2025 года выпуска, цвет кузова-коричневый; 13. JETOUR T2, VIN номер MX1PBGJB0SK222707, в количестве 1 штуки, 2025 года выпуска, цвет кузова-коричневый; 14. JETOUR T2, VIN номер MX1PBGJB0SK222668, в количестве 1 штуки, 2025 года выпуска, цвет кузова-коричневый; 15. JETOUR T2, VIN номер MX1PBGJB0SK222706, в количестве 1 штуки, 2025 года выпуска, цвет кузова-коричневый;","ул. Промышленная, 41","Белсенді",329983950,"Не указан"]
["Железнодорожные грузовые вагоны","3 железнодорожных грузовых вагона: 1 крытый вагон, инвентарные №21236302 и 2 платформы, инвентарные №42266056,№44170181","станция Жамбыл","Белсенді",45705,"Не указан"]
["Имущество","Дезинфекционный туннель-SanitBox","ул.Желтоксан, д.1, н.п.3","Белсенді",117586.06,"Не указан"]
["Имущество","Имущество согласно приложению","ул.Кенесары, д.28","Белсенді",14832668.32,"Не указан"]
["20 квартир, стоимостью 302 445 802,71 тг","20 квартир","шоссе Коргалжын, зд.25/3","Белсенді",302445802.71,"Не указан"]
["ТП-3929, стоимостью 49 506 831 тг","ТП-3929","пр. Ұлы дала, соорж. 84Т","Белсенді",49506831,"Не указан"]
["ТП-4090, стоимостью 45 274 660 тг","ТП-4090","ул. Р. Багланова, соорж. 6Т","Белсенді",45274660,"Не указан"]
["ТП-3941, стоимостью 37 486 500 тг","ТП-3941","пр. Әл-Фараби, соорж 15Т","Белсенді",37486500,"Не указан"]
["ТП-4096, стоимостью 42 903 321 тг","ТП-4096","пр. Туран соорж.55П","Белсенді",42903321,"Не указан"]
["наружные сети водопровода, канализации к объекту, Многоквартирный жилой комплекс со встроенными помещениями и паркингом Мечта 2, 3-очереди, стоимостью 74 482 700 тг","наружные сети водопровода, канализации к объекту, Многоквартирный жилой комплекс со встроенными помещениями и паркингом Мечта 2, 3-очереди","ул. Култегин, дома 13, 15","Белсенді",74482700,"Не указан"]
["наружные сети водопровода, канализации к объекту, Многоквартирный жилой комплекс со встроенными помещениями и паркингом Мечта, стоимостью 93 560 958 тг","наружные сети водопровода, канализации к объекту, Многоквартирный жилой комплекс со встроенными помещениями и паркингом Мечта","ул. Култегин, дома 9, 11, 11а","Белсенді",93560958,"Не указан"]
["Исключительные имущественные права информационной системы \"ARCP Asset Recovery Committe Platform (Платформа Комитета по возврату активов) с 25 (Двадцати пятью) пользовательскими лицензиями программного обеспечения (Платформа Cognition\" (Cognitive Cognition Platform)\"","Исключительные имущественные права информационной системы","ул.Кажымукана, д.22/5","Белсенді",73500000,"Не указан"]
["архитектурно-фасадное освещение по объекту, Многоквартирный жилой комплекс со встроенными помещениями и паркингом Galamat Towers, стоимостью 7 284 300 тг","архитектурно-фасадное освещение по объекту, Многоквартирный жилой комплекс со встроенными помещениями и паркингом Galamat Towers","пр. Кабанбай батыра, 51","Белсенді",7284300,"Не указан"]
["Автомобиль марки «KIA EV6»","Автомобиль марки «KIA EV6» 2023 г.в., номер VIN: MX1C481CPPK131224, цвет черный, р.н. 451CR01","ул.Желтоксан, д.1, н.п.3","Белсенді",19990000,"Не указан"]
["ТП-2555, стоимостью 38 653 752 тг","ТП-2555","ул. К.Мұхамедханов, 6, нп 19т","Белсенді",38653752,"Не указан"]
["Имущество согласно приложению в количестве 2 наименований","Имущество согласно приложению в количестве 2 наименований","мкр.Шұғыла, зд.5","Белсенді",13107440,"Не указан"]
["Имущество согласно приложению в количестве 2 наименований","Имущество согласно приложению в количестве 2 наименований","ул.Санжар Асфендияров, д.5","Белсенді",3624000,"Не указан"]
["Автомобиль марки «ЗИЛ 131»","Автомобиль марки «ЗИЛ 131» 1980 г.в., номер кузова: 401563 , цвет зеленый, р.н. 115CH01","пр.Мәңгілік Ел, д.53/2","Белсенді",3068500.01,"Не указан"]
["ТП-2558, стоимостью 31 491 432 тг","ТП-2558","ул. Әнет Баба, соорж.6Т","Белсенді",31491432,"Не указан"]
["Блочно - модульная котельная МК-12,ОГ БМК \"Береке\"","Блочно - модульная котельная МК-12,ОГ; Наружные сети теплоснабжения от БМК \"Береке\"; Наружные сети теплоснабжения к МЖД №102, №103, №104; № 108; №109; №110; №111; №112; №113; №114; №115 в мкр.Береке; неделимый земельный участок , с целевым назначением для обслуживания блочно - модульной котельной в мкр.Береке","мкр.Береке","Белсенді",117409521,"Не указан"]
["Оборудование БМК \"Береке\"","Пункт газорегуляторный шкафной ГРПШ-13-2НУ1; Комплекс для измерения количества газа БМК; Комплект монтажных прямых участков СЯМИ БМК; насосдозирующий VMS PO 0706 FP230 VAC; Электростанция GF3-W62 во всепогодном кожухе; Теплообменник TEW 02.07.NO вода 2 ряда /КАН (R9.52) 7/2; Стеллаж 2000*1000*100; Верстак слесарный однотумбовый","мкр.Береке","Белсенді",732150,"Не указан"]
["Клуб на 200 мест","Клуб на 200 мест,  общей площадью 957,9 квадратных метра, расположенный на земельном участке 0,463 гектар, кадастровым номером 12:187:028:842, право временного долгосрочного землепользования (аренды), собственник ТОО \"Ольшанское\"","Костанайская область, Денисовский район , поселок Алчановка","Белсенді",17077397.41,"Не указан"]
["Имущество согласно приложению в количестве 18 наименований","Имущество согласно приложению в количестве 18 наименований","ул.Сығанақ, д.17/10","Белсенді",36452781700,"Не указан"]
["Системы","Систему Cobas 5800 systems в комплекте для in vitro диагностики, РК МИ (in vitro)-0№024170, серия 2463 и систему Cobas 5800 systems в комплекте для in vitro диагностики, РК МИ (in vitro)-0№024170, серия 2465","ул.Е.Брусиловский, д.24/1","Белсенді",2547415.5,"Не указан"]
["Имущество согласно приложению в количестве 4 наименований","Имущество согласно приложению в количестве 4 наименований","село Атамекен, Учетный кв.87, зд.27","Белсенді",234925792.8,"Не указан"]
["водопроводные сети","предающая сторона ТОО \"К.Г.С. САуда\" на баланс ГКП на ПХВ \" Көкшетау Су Арнасы\"","ул. Акана серэ 119 а","Белсенді",0,"Не указан"]
["канализационные сети","предающая сторона ТОО \"К.Г.С. САуда\" на баланс ГКП на ПХВ \" Көкшетау Су Арнасы\"","ул. Акана серэ 119 а","Белсенді",0,"Не указан"]
["наружные сети водопровода, канализации к объекту, Многоквартирный жилой комплекс со встроенными помещениями и паркингом Altyn Sapa, стоимостью 20 440 389 тг","наружные сети водопровода, канализации к объекту, Многоквартирный жилой комплекс со встроенными помещениями и паркингом Altyn Sapa","ул. К.Мухамедханова, 12","Белсенді",20440389,"Не указан"]
["наружные сети водопровода, канализации к объекту, Многофункциональный спортивный центр нового формата, стоимостью 6 273 888 тг","наружные сети водопровода, канализации к объекту, Многофункциональный спортивный центр нового формата","ул. Қажымұқан, здание 5","Белсенді",6273888,"Не указан"]
["Помещения","Помещения общей площадью 960,4 кв.м., кадастровый номер 21:335:068:1162:1:н.п.41, расположенные на земельным участке площадбю 1,1544 гектар, в том числе доля 0,0508 гектар кадастровый номер 21:335:068:1162, по адресу: город Астана, район Нұра, ул.Кайым Мухамедханов, здание 5, нежилое помещение 41","ул.К.Мухамедханова, зд.5","Белсенді",777896800,"Не указан"]
["Автомобиль марки «NISSAN PATROL»","Автомобиль марки «NISSAN PATROL» 2012 г.в., номер кузова: JN1TANY62U0017519, цвет черный, р.н. 287AEH01","ул.Алматы, д.13, кв.220","Белсенді",16947000,"Не указан"]
["Автомобиль марки «HYUNDAI SONATA»","Автомобиль марки «HYUNDAI SONATA» 2009 г.в., номер кузова: KMHET41D1AA750486, цвет белый, р.н. 316ZCF01","ул.Бухар Жырау, д.40, кв.283","Белсенді",4544000,"Не указан"]
["Автомобиль марки «Lexus LX 570»","Автомобиль марки «Lexus LX 570» 2014 г.в., номер кузова:  JTJHY00W804145437, цвет серый, р.н. 700WVW01","ул.Бойтұмар, д.24","Белсенді",39128000,"Не указан"]
["Автомобиль марки «Volkswagen Multivan»","Автомобиль марки «Volkswagen Multivan» 2016 г.в., номер кузова: WV2ZZZ7HZHH076650, цвет черный, р.н. 819ADR01","ул.А.Бокейхана, д.11/1, кв.46","Белсенді",17616000,"Не указан"]
["Автомобиль марки «Mercedes-Benz S600»","Автомобиль марки «Mercedes-Benz S600» 2014 г.в., номер кузова: WDDUG7GB5FA077338, цвет черный, р.н. 308ADR01","пр.Абай, ул.66, кв.11","Белсенді",27643000,"Не указан"]
["Медицинское оборудование","Медицинское оборудование - Анализатор автоматический иммуногематологических исследований \"IH-1000\"","ул.Е.Брусиловский, д.24/1","Белсенді",37445953.03,"Не указан"]
["Имущество согласно приложению в количестве 2 наименований","Имущество согласно приложению в количестве 2 наименований","ул.Н.Хлудова, д.3, кв.7","Белсенді",48131000,"Не указан"]
["Автомобиль марки «Hymer B680MC-T»","Автомобиль марки «Hymer B680MC-T» 2019 г.в., номер кузова: WDB9100401N029331 , цвет серый, р.н. 503ADR01","пр.Сарыарка, д.28, кв.5","Белсенді",16947000,"Не указан"]
["тепловые сети, стоимостью 4 187 600 тг","тепловые сети","пр. Туран, 43А, 43Б, 43В","Белсенді",4187600,"Не указан"]
["тепловые сети, стоимостью 6 908 400 тг","тепловые сети","пр. Туран, 43/6","Белсенді",6908400,"Не указан"]
["Имущество согласно приложению в количестве 2 наименований","Имущество согласно приложению в количестве 2 наименований","пр.Мәңігілік Ел, д.55/3","Белсенді",659883.3,"Не указан"]
["Автомобиль марки «Mini Cooper»","Автомобиль марки «Mini Cooper» 2013 г.в., номер кузова:  WMWZC510X0WP04940, цвет красный, р.н. 368ADY01","ул.Бухар Жырау, д.34/2, кв.115","Белсенді",9982000,"Не указан"]
["проектно-сметная документация, стоимостью 15 083 112 тг","проектно-сметная документация","пр. Кабанбай батыра 5/1, кв.67","Белсенді",15083112,"Не указан"]
["сети ливневой канализации к объекту, Многоквартирный жилой комплекс со встроенными помещениями и паркингом Flagman 1, 2-очередь, стоимостью 7 273 798 тг","сети ливневой канализации к объекту, Многоквартирный жилой комплекс со встроенными помещениями и паркингом Flagman 1, 2-очередь","ул. Шығанақ, дома 1, 1/1","Белсенді",7273798,"Не указан"]
["земельный участок , общей площадью 0,3346 га, и находящийся на нем цех по производству картона общей площадью 2 835,4 кв.м.,; земельный участок, общей площадью 1,3465 га,  и находящиеся на нем производственный корпус общей площадью 4 874 кв.м., , склад общей площадью 327,8 кв.м., , столярная мастерская общей площадью 132,9 кв.м., склад общей площадью 134,3 кв.м.","земельный участок на праве частной собственности с кадастровым номером 12:194:005:202, общей площадью 0,3346 га, балансовой стоимостью 3 176 523,00 (три миллиона сто семьдесят шесть тысяч пятьсот двадцать три) тенге, и находящийся на нем цех по производству картона общей площадью 2 835,4 кв.м., балансовой стоимостью 20 434 076,00 (двадцать миллионов четыреста тридцать четыре тысячи семьдесят шесть) тенге, расположенные по адресу: город Лисаковск, промышленная зона 3, строение 5/8; земельный участок на праве частной собственности с кадастровым номером 12:194:005:198, общей площадью 1,3465 га, балансовой стоимостью 8 267 265,00 (восемь миллионов двести шестьдесят семь тысяч двести шестьдесят пять) тенге и находящиеся на нем производственный корпус общей площадью 4 874 кв.м., балансовой стоимостью 48 382 763,00 (сорок восемь миллионов триста восемьдесят две тысячи семьсот шестьдесят три) тенге, склад общей площадью 327,8 кв.м., балансовой стоимостью 2 549 882,00 (два миллиона пятьсот сорок девять тысяч восемьсот восемьдесят два) тенге, столярная мастерская общей площадью 132,9 кв.м., балансовой стоимостью 481 130,00 (четыреста восемьдесят одна тысяча сто тридцать) тенге, склад общей площадью 134,3 кв.м., балансовой стоимостью 1 768 246,00 (один миллион семьсот шестьдесят восемь тысяч двести сорок шесть) тенге, расположенные по адресу: город Лисаковск, промышленная зона 3, строение 5.","город Лисаковск, промышленная зона 3","Белсенді",85059885,"Не указан"]
["дворовое освещение жилых комплексов ЖК Камал-2, 3, 4, 5, ЖК Адал-1, 2, 3, общей  стоимостью 8 500 000 тг","дворовое освещение жилых комплексов ЖК Камал-2, 3, 4, 5, ЖК Адал-1, 2, 3","ЖК Камал-2, 3, 4, 5, Ұлы дала, дома 27/1, 27/3, 36, 36а; ЖК Адал-1, 2, 3, ул. Е809, дом 6, ул. Бұқар жырау, дома 36/1, 36б","Белсенді",8500000,"Не указан"]
["архитектурно-фасадное освещение по объекту МЖК с встроенными помещениями и паркингом Sani Towers стоимостью  9 887 967 тг","архитектурно-фасадное освещение по объекту МЖК с встроенными помещениями и паркингом Sani Towers","ул. Ш. Айтматова, 53","Белсенді",9887967,"Не указан"]
["наружные сети водопровода, канализации к объекту, Многоквартирный жилой комплекс со встроенными помещениями и паркингом Sensata Plaza, стоимостью  50 986 000 тг","наружные сети водопровода, канализации к объекту, Многоквартирный жилой комплекс со встроенными помещениями и паркингом Sensata Plaza","пр. Тауелсіздік, дома 56, 56/1, 56/2, 56/3","Белсенді",50986000,"Не указан"]
["Движимое и недвижимое имущество согласно приложению в количестве 786 наименований","Административное здание общей площадью 16514,7 квадратных метра, кадастровый номер 21:320:072:495:1:н.п.3в, расположенное на земельным участке  площадью 0,9076 га., кадастровый номер 21:320:072:495, по адресу город Астана, район Нұра, проспект Кабанбай батыр, здание 19, нежилое помещение 3в и нное имущество согласно приложению № 2 в количестве 786 наименований","ул.Сығанақ, д.17/10","Белсенді",9670910514,"Не указан"]
["Имущество согласно приложению в количестве 2 наименований","Имущество согласно приложению в количестве 2 наименований","ул.А.Бокейхана, д.1А","Белсенді",17204439.99,"Не указан"]
["Системный блок и монитор","Системный блок, монитор \"Hikvision\"","ул.Т.Жүргенов, д.32, кв.91","Белсенді",2331793,"Не указан"]
["наружные сети водопровода, канализации к объекту, Многоквартирный жилой комплекс со встроенными помещениями и паркингом Aidyn, стоимостью 48 280 000 тг","наружные сети водопровода, канализации к объекту, Многоквартирный жилой комплекс со встроенными помещениями и паркингом Aidyn","ул. А.Бокейхана, 52","Белсенді",48280000,"Не указан"]
["АВТОМОБИЛЬ \"KIA SPORTAGE\" 792AG07","2023 года выпуска, VIN/кузов/шасси №MX1PV81DDPK182027","пр.Н.Назарбаева, 179","Белсенді",11833000,"Не указан"]
["объект незавершенного строительства","объект незавершенного строительства, расположенный на земельном участке общей площадью 0,2577 га, кадастровый номер 14:218:091:553","ул. Хромзавод, проезд-1, строение 10/1","Белсенді",0,"Не указан"]
["кабельные линии 0,4 кВ ЩС-0,4 кВ на сумму 6 223 400 тг.","кабельные линии 0,4 кВ ЩС-0,4 кВ","ул. Е-894, уч. №2","Белсенді",6223400,"Не указан"]
["ТП-3807 на сумму 30 879 000 тг","ТП-3807","ж.м.Комсомольский, ул. Умай ана, соор. 14С","Белсенді",30879000,"Не указан"]
["32 квартиры, стоимостью 404 515 103,30 тг","32 квартиры","шоссе Коргалжын, зд.25/3","Белсенді",404515103.3,"Не указан"]
["125 квартир, стоимостью 1 653 949 962,13 тг","125 квартир","шоссе Коргалжын, зд.25/3","Белсенді",1653949962.13,"Не указан"]
["2 автотранспортных средства, стоимостью 4 699 500","2 автотранспорта","ул.А.Мамбетова, д.22","Белсенді",4699500,"Не указан"]
["огнетушители водные ранцевые ОВР-18","огнетушители водные ранцевые ОВР-18","улица Хромзавод, проезд 1, строение 10","Белсенді",4596600,"Не указан"]
["Имущество АО \"Казавиаспас\"","23 единицы товарно-материальных ценностей балансовой стоимостью (по состоянию на  01.02.2025 года) 430 803,47 тенге","проспект Б.Момышулы, строение 2/11","Белсенді",430803.47,"Не указан"]
["имущества с правоустанавливающими документами, стоимостью 18 647 966 тг","имущество, состоящее из 4 наименований","пр.Тұран, д.57","Белсенді",18647966,"Не указан"]
["Пункт автономного отопления (котельная)","Пункт автономного отопления (котельная)","мкр. Северо-Западный, квартал 70, дом48","Белсенді",3550000,"Не указан"]
["транспортное средство марки \"TOYOTA COROLLA 1.8 XLI PWR\"","2009 года выпуска, цвет белый, номер кузова JTDBR42E299033962, регистрационный номер 174AGY14","ул. Бектурова, 24","Белсенді",3990000,"Не указан"]
["транспортное средство марки \"HYUNDAI SONATA\"","2009 года выпуска, цвет серый, номер кузова KMHET41D5AA747929, регистрационный номер 301СХА14","ул. Бектурова, 24","Белсенді",4290000,"Не указан"]
["Основные  средства - состоящие из комп.оборудования, транс.средств, коммун.оборудования  - стоимостью 47 438 176,53 тг","имущества","ул. 101, здание 12","Белсенді",47438176.53,"Не указан"]
["Тепловые сети, протяженностью 23,12 м, расположенные по адресу: город Алматы, улица Толе би, 285, 285 Б","Тепловые сети, протяженностью 23,12 м в удовлетворительном состоянии, расположенные по адресу: город Алматы, улица Толе би, 285, 285 Б","пл. Республики, 4","Белсенді",411536,"Не указан"]
["тепловые сети, стоимостью 7 753 400 тг","тепловые сети, расположенные по адресу: ул.Рыскулбекова, д.29 а","ул.Рыскулбекова, д.29 а","Белсенді",7753400,"Не указан"]
["ТП-2539 на сумму 41 427 078 тг","ТП-2539","ул. Кайым Мухамеджанов, дом 4Б, н.п. 209","Белсенді",41427078,"Не указан"]
["проектно-сметная документация, стоимостью 41 000 000 тг","проектно-сметная документация","ул. Қ.Аманжолов, 26","Белсенді",41000000,"Не указан"]
["проектно-сметная документация, стоимостью 1 100 000 тг","проектно-сметная документация","пр. Р.Қошқарбаева, уч. 68","Белсенді",1100000,"Не указан"]
["ТП-209, стоимостью 59 490 000 тг","ТП-209","ул. Будапешт, сорруж. 45Р","Белсенді",59490000,"Не указан"]
["Делимый земельный участок с целевым назначением для обслуживания пункта автономного отопления","Делимый земельный участок с целевым назначением для обслуживания пункта автономного отопления","мкр. Северо-Западный, квартал 70, дом48","Белсенді",0,"Не указан"]
["Медицинское лабораторное оборудование","Полуавтоматический мочевой анализатор KF Skan","ул.Абая, ст-е 251","Белсенді",339374.92,"Не указан"]
["Грузовой вагон","Крытый грузовой вагон №23817042","с.Сарыозек, Воинская часть Сарыозек, зд.25","Белсенді",43614,"Не указан"]
["кабельные линии 0,4 кВ и ЩС-0,4 кВ, на сумму 2 083 500 тг.","кабельные линии 0,4 кВ и ЩС-0,4 кВ","ул. Ханшайым Сүйнбике,уч.15Б","Белсенді",2083500,"Не указан"]
["Строительство многоквартирного жилого комплекса со встроенными помещениями и паркингом в г. Нур-Султан, пр. Н. Тлендиева, 8/1, стоимостью 152 123 575 тг","Строительство многоквартирного жилого комплекса со встроенными помещениями и паркингом в г. Нур-Султан, пр. Н. Тлендиева, 8/1","пр. Н.Тлендиева, 8/1","Белсенді",152123575,"Не указан"]
["Тепловые сети, протяженностью 357,13 м, расположенные по адресу: город Алматы, улица Торекулова, 91","Тепловые сети, протяженностью 357,13 м, расположенные по адресу: город Алматы, улица Торекулова, 91","пл. Республики, 4","Белсенді",14550489,"Не указан"]
["квартира № 33, расположенная по адресу г. Нур-Султан, р-н Алматы, ул. Б. Майлина, дом 7, стоимостью 2 793 600 тг","квартира № 33, расположенная по адресу г. Нур-Султан, р-н Алматы, ул. Б. Майлина, дом 7","ул. Б. Майлина, 7","Белсенді",2793600,"Не указан"]
["Многоквартирный жилой комплекс со встроенными помещениями и паркингом Orynbor Towers 1-очередь, стоимостью 8 485 644 тг","Многоквартирный жилой комплекс со встроенными помещениями и паркингом Orynbor Towers 1-очередь","пр. Мангилик ел, 54","Белсенді",8485644,"Не указан"]
["40 кресел, общей стоимостью  230 854 тг","кресла в количестве 40 штук, из кожзама на металлических повозьях","ул.Бейбитшилик, д.9","Белсенді",230854,"Не указан"]
["проектно- сметные документы по рабочему проекту, общей стоимостью  5 680 505,60 тг","проектно- сметные документы по рабочему проекту","ул. Е13, Е15, Е29, Е30","Белсенді",5680505.6,"Не указан"]
["наружные сети водопровода, канализации к объекту, Многоквартирный жилой комплекс со встроенными помещениями и паркингом Kolsai оч.1, стоимостью 28 991 816 тг","наружные сети водопровода, канализации к объекту, Многоквартирный жилой комплекс со встроенными помещениями и паркингом Kolsai оч.1","ул. Ш.Айтпатова, 77/6","Белсенді",28991816,"Не указан"]
["Основные средства","Полка для документов 100х30х105 - 3 шт.; Сейф несгораемый - 1 шт.; Стол 90х100х70 - 1 шт.; Стол приставка 180х160х75 - 1 шт.; Стол рабочий – 1 шт.; Стол рабочий 120х90х75 - 1 шт.; Стол рабочий 160х90х75 - 1 шт.; Стол рабочий 180х90х75 -1 шт.; Стол эргономический 180х160х75 - 1 шт.; Стол эргономический 180х180х75 - 2 шт.; Тумба 140х60х75 - 1 шт.; Тумба 85х45х75 - 1 шт.; Тумба для документов 100х55х55 - 1 шт.; Тумба для документов 90х40х65 -1 шт.; Шкаф для документов 80х60х220 - 3 шт.; Шкаф для одежды -2 шт.; Шкаф для сейфа 60х60х220 - 1 шт.; Шкаф канцелярский 90х40х120 - 1 шт..","ул.Шамши Калдаякова, д.33","Белсенді",0,"Не указан"]
["Административное здание (столовая) и Автозаправочная станция","Административное здание (столовая), расположенное на земельном участке площадью 0,72 гектар, кадастровый номер 24:262:087:010:1/А, общая площадь - 485,6 кв.м.; Автозаправочная станция, расположенная на земельном участке площадью 0,8800 гектар, кадастровый номер 24:262:087:028:1/А, общая площадь - 258,1 кв.м., включая в состав: Резервуаров - 4 единицы: кадастровые номера: 24:262:087:028:1/VIII (10,0 куб.м.), 24:262:087:028:1/VII (100,0 куб.м.), 24:262:087:028:1/IX (100,0 куб.м.), 24:262:087:028:1/VII (10,0 куб.м.); Бензоколонки - 4 единицы (по 0,1 кв.м.), кадастровые номера: 24:262:087:028:1/III, 24:262:087:028:1/V, 24:262:087:028:1/II, 24:262:087:028:1/IV; - Навес, кадастровый номер 24:262:087:028:1/I, общая площадь - 900,0 кв.м.","с.Атамекен, учетный квартал 87, зд.10 и зд.28","Белсенді",552814000,"Не указан"]
["Основные средства","Беговая дорожка HAMMERGYM HT2253 - 2 шт.; Сгибание-разгибание ног HAMMERGYM BM71314 - 1 шт.; Сгибание ног лежа HAMMERGYM AM7013A - 1 шт.; Тяга верхнего-нижнего блока HAMMERGYM BM712 - 1 шт.; Кроссовер HAMMERGYM  H-005 - 1 шт.; Силовая стойка HAMMERGYM TB68 - 1 шт.; Жим ногами горизонтальный HAMMERGYM AMV10 - 1 шт.; Скамья для жима горизонтальная ZH23A - 1 шт.; Многофункциональная скамья HAMMERGYM DH37 - 2 шт.; Скамья для пресса HAMMERGYM DH34 - 1 шт.; Гриф олимпийский ОК5003-3 - 2 шт.; Гриф кривой ОК5005 - 1 шт.; Гриф кривой ОК5004- 1 шт.; Диск обрезиненный 2,5 кг. - 4 шт.;  Диск обрезиненный 5 кг. - 4 шт.; Диск обрезиненный 10 кг.- 4 шт.; Диск обрезиненный 15 кг. - 4 шт.; Диск обрезиненный 20 кг. - 4 шт.; Диск обрезиненный 25 кг. - 4 шт.;  Шестигранная гантель 3 кг. - 2 шт.;  Шестигранная гантель 5 кг. - 2 шт.; Шестигранная гантель 7 кг. - 2 шт.; Шестигранная гантель 9 кг. - 2 шт.; Шестигранная гантель 10 кг. - 2 шт.; Шестигранная гантель 12,5 кг.- 2 шт.; Шестигранная гантель 15 кг. - 2 шт.; Шестигранная гантель 17,5 кг. - 2 шт.;  Шестигранная гантель 20 кг. - 2 шт.; Шестигранная гантель 25 кг. - 2 шт.; Стойка под гантели ОК0015  - 1 шт.;  Стойка для дисков HAMMERGYM - 1 шт.; Ручка для тяги ОКМВ001-005 - 1 шт.; Ручка для тяги ОК6024 - 1 шт.;  Ручка для тяги ОК6009 - 1 шт.;  Резиновая плитка (зеленый) - 8 шт.; Резиновая плитка (терракотовый) - 8 шт.; Видеорегистратор INSPECTOR MURENA - 25 шт.","ул.Шамши Калдаякова, д.33","Белсенді",10679930,"Не указан"]
["ТП-2906, стоимостью 20 000 000 тг","ТП-2906","ж.м. Железнодорожный, ул. Қоскөл, сооруж. 2Т","Белсенді",20000000,"Не указан"]
["РП-110, стоимостью 17 532 944 тг","РП-10","ул. Сембинова, соорж. 4Р","Белсенді",17532944,"Не указан"]
["тепловые сети, стоимостью 5 467 400 тг","тепловые сети","ул. Төле би, 63","Белсенді",5467400,"Не указан"]
["Многоквартирный жилой комплекс со встроенными помещениями и паркингом ЖК Panorama Park 3- очередь, стоимостью  13 714 400 тг","Многоквартирный жилой комплекс со встроенными помещениями и паркингом ЖК Panorama Park 3- очередь","ул. Ұлы Дала, 7В","Белсенді",13714400,"Не указан"]
["Многоквартирный жилой комплекс со встроенными помещениями и паркингом Ray Rezidence. 2-очередь, стоимостью 9 114 345 тг","Многоквартирный жилой комплекс со встроенными помещениями и паркингом Ray Rezidence. 2-очередь","ул. Достык, 1/2","Белсенді",9114345,"Не указан"]
["Многоквартирный жилой комплекс со встроенными помещениями и паркингом Ray Rezidence. 1-очередь, стоимостью 32 144 235 тг","Многоквартирный жилой комплекс со встроенными помещениями и паркингом Ray Rezidence. 1-очередь","ул. Достык, 1А","Белсенді",32144235,"Не указан"]
["тепловые сети, 4 264 960 тг","тепловые сети","пр. Әл-Фараби, 1","Белсенді",4264960,"Не указан"]
["тепловые сети, стоимостью 2 552 800 тг","тепловые сети","пр. Туран, 57/5","Белсенді",2552800,"Не указан"]
["Перечень оборудования","1)Котел MIMSAN с горелками Riello комплект 2 шт. - Газораспределительная установка с узлом учета газа в комплекте - КЗГУИ на контроль загазованности метана и угарного газа САКЗ-МК-2Е Ду 50сД; - Клапан термозапорный КТЗ-50 - Антивибрационная вставка на гарелку -Сетевой насос Насос подмешивания контуров котла ДАВ - Станция автоматической подпитки AQUAJET 82М - Водоумягчительная установка ECOSOFT - Расширительный бак мембранный V=750л - Накопительный бак пластика V=1500л - Шкаф управления в комплекте: (насосами, кабель каналы, розетки, осветительные приборы, кабеля , провода, автоматы) - Дымоход в комплекте 2 шт. - Насос циркуляционный ТК 100 - 3 шт.; 2)Водогрейный котел MIMSAN с горелками RS 310 M MZ ;3) Система телеметрии Котельной; 4) Насос циркуляционный ТК 100 ; 5) Насос циркуляционный ТК 80 ; 6) Дизельная насосная станция.","мкр. Северо-Западный, квартал 70, дом48","Белсенді",101300000,"Не указан"]
["ТП 3427","транформаторная подстанция №3427 по ул.ул.Байтурсынова, участок 51 Т","ул.Байтурсынова, участок 51 Т","Белсенді",42734640,"Не указан"]
["тепловые сети объекта Многоквартирный жилой комплекс со встроенными помещениями и паркингом Miranda, стоимостью 71 711 000 тг","тепловые сети объекта Многоквартирный жилой комплекс со встроенными помещениями и паркингом Miranda","ул. Бектурова, 19","Белсенді",71711000,"Не указан"]
["имущество, стоимостью 196 389 114,85 тг","имущество","пр. Туран, 57","Белсенді",196389114.85,"Не указан"]
["ТП-2550, стоимостью 238 673 603 тг","ТП-2550","ул. І. Омарова, сооруж. 2С","Белсенді",238673603,"Не указан"]
["Основные средства","Холодильник Leadbros HD-67 - 2 шт.; Холодильник LG-GC1SS - 1 шт.","ул.Шамши Калдаякова, д.33","Белсенді",163207,"Не указан"]
["ТП-3957, стоимостью 27 334 912 тг","ТП-3957","ул. А.Бектуров, 3 нп 104","Белсенді",27334912,"Не указан"]
["ТП-4246, стоимостью 41 682 657 тг","ТП-4246","ул. Ә.Бектуров, уч. 11Т","Белсенді",41682657,"Не указан"]
["ТП-3812, стоимостью 39 706 782 тг","ТП-3812","ул. Сауран, уч. 15Т","Белсенді",39706782,"Не указан"]
["Главная мечеть в городе Нур-Султан, стоимостью 529 887 373 тг","Главная мечеть в городе Нур-Султан","ул. Желтоксан, дом 1, нп 3","Белсенді",529887373,"Не указан"]
["3 автотранспорта, стоимостью 9 472 236 тг","3 автотранспорта","ул. Бейбитшилик, 11","Белсенді",9472236,"Не указан"]
["Программное обеспечение","Программное обеспечение- электронный документооборот автоматизированная информационная система  \"Сириус\" с торговым названием \"SalemOffice\"","ул.Родниковая, 1/1","Белсенді",695709000,"Не указан"]
["проектно- сметные документы, общей стоимостью  20 921 193 тг","проектно- сметные документы","ул. Е-10, дом 17М","Белсенді",20921193,"Не указан"]
["тепловые сети объекта Многоквартирный жилой комплекс со встроенными помещениями и паркингом Sensata Park, стоимостью 22 531 000 тг","тепловые сети объекта Многоквартирный жилой комплекс со встроенными помещениями и паркингом Sensata Park","ул. Туркестан, дома 16/4, 16/5","Белсенді",22531000,"Не указан"]
["наружные тепловые сети ливневой канализации к объекту Многоквартирный жилой комплекс со встроенными помещениями и паркингом Коркем-3, стоимостью 44 002 760 тг","наружные тепловые сети ливневой канализации к объекту Многоквартирный жилой комплекс со встроенными помещениями и паркингом Коркем-3","ул. Туркестан, дом 14, 14а","Белсенді",44002760,"Не указан"]
["тепловые сети, расположенные по адресу г. Нур-Султан, район Есиль, ул. К. Мухамеджанова. 4Б Многоквартирный жилой комплекс со встроенными помещениями и паркингом,  стоимостью 14 057 200 тг","тепловые сети, расположенные по адресу г. Нур-Султан, район Есиль, ул. К. Мухамеджанова. 4Б Многоквартирный жилой комплекс со встроенными помещениями и паркингом","ул. Е-10, дом 17М","Белсенді",14057200,"Не указан"]
["сети теплоснабжения  расположенные по адресу г. Нур-Султан, р-н. Алматы, пр. Р. Кошкарбаев, дом 15, стоимостью 54 192 061 тг","сети теплоснабжения  расположенные по адресу г. Нур-Султан, р-н. Алматы, пр. Р. Кошкарбаев, дом 15","пр. Р. Қошқарбаев, 15","Белсенді",54192061,"Не указан"]
["1 автотранспортное средство марки Газ 330214, 2008 года выпуска, VIN № 33020070492793, стоимостью 1 942 471 тг","1 автотранспортное средство марки Газ 330214, 2008 года выпуска, VIN № 33020070492793","пр. Тауелсіздік, 52","Белсенді",1942471,"Не указан"]
["Канализационные сети, протяженностью 431,72 м, расположенные по адресу: город Алматы, мкр. Курамыс, улица А. Сейдимбека, 110/1","Канализационные сети, протяженностью 431,72 м в удовлетворительном состоянии, расположенные по адресу: город Алматы, мкр. Курамыс, улица А. Сейдимбека, 110/1","пл. Республики, 4","Белсенді",119868069,"Не указан"]
["наружные сети ливневой канализации к объекту Многоквартирный жилой комплекс со встроенными помещениями и паркингом Есиль Плаза, стоимостью 6 684 139 тг","наружные сети ливневой канализации к объекту Многоквартирный жилой комплекс со встроенными помещениями и паркингом Есиль Плаза","пр.Кабанбай батыра, 49","Белсенді",6684139,"Не указан"]
["наружные тепловые сети ливневой канализации к объекту Многоквартирный жилой комплекс со встроенными помещениями и паркингом Коркем-3, стоимостью 20 732 100 тг","наружные тепловые сети ливневой канализации к объекту Многоквартирный жилой комплекс со встроенными помещениями и паркингом Коркем-3","ул. Туркестан, дом 10","Белсенді",20732100,"Не указан"]
["РП-247, стоимостью 30 948 811 тг","РП-247","ул. Әнет баба, дом 1, нп 12","Белсенді",30948811,"Не указан"]
["автоматический гематологический анализатор серии МЕК исполнения 6510К, стоимостью 726 736,00 тг","автоматический гематологический анализатор серии МЕК исполнения 6510К","ул. Култегин, 5, офис 290","Белсенді",726736.11,"Не указан"]
["наружные тепловые сети к объекту Многоквартирный жилой комплекс со встроенными помещениями и паркингом, стоимостью 13 503 000 тг","наружные тепловые сети к объекту Многоквартирный жилой комплекс со встроенными помещениями и паркингом","ул. Е755, д 3","Белсенді",13503000,"Не указан"]
["тепловые сети  к объекту Многоквартирный жилой комплекс со встроенно-пристроенными помещениями и паркингом, стоимостью 30 605 272 тг","тепловые сети  к объекту Многоквартирный жилой комплекс со встроенно-пристроенными помещениями и паркингом, расположенный по адресу г. Нур-Султан, р-н. Есиль, ул. Е356, дом 6","ул. Е356, дом 6","Белсенді",30605272,"Не указан"]
["тепловые сети к объекту Многоквартирный жилой комплекс со встроенно-пристроенными помещениями и паркингом Кок жайлау 1-очередь, стоимостью 28 582 000 тг","тепловые сети к объекту Многоквартирный жилой комплекс со встроенно-пристроенными помещениями и паркингом Кок жайлау 1- очередь","ул. Казыбек би, 9/1","Белсенді",28582000,"Не указан"]
["тепловые сети к объекту Многоквартирный жилой комплекс со встроенно-пристроенными помещениями и паркингом, стоимостью 30 605 272 тг","тепловые сети к объекту Многоквартирный жилой комплекс со встроенно-пристроенными помещениями и паркингом,  расположенный по адресу г. Нур-Султан, р-н. Есиль, ул Е356, дом 6","ул. Е356, дом 6","Белсенді",30605272,"Не указан"]
["тепловые сети объекта Многоквартирный жилой комплекс со встроенными помещениями и паркингом стоимостью 38 390 000 тг","тепловые сети объекта Многоквартирный жилой комплекс со встроенными помещениями и паркингом","ул. Мангилик ел, 41, 41/1, 41/2, 41/3","Белсенді",49188000,"Не указан"]
["ТП-4093, стоимостью 40 287 877 тг","ТП-4093","пр. Туран соорж.55У","Белсенді",40287877,"Не указан"]
["наружные тепловые сети к объекту Многоквартирный жилой комплекс со встроенными помещениями и паркингом, расположенный по адресу г. Нур-Султан, р-н Есиль, ул. Е755, дом 3, стоимостью 13 503 000 тг","наружные тепловые сети к объекту Многоквартирный жилой комплекс со встроенными помещениями и паркингом, расположенный по адресу г. Нур-Султан, р-н Есиль, ул. Е755, дом 3","ул. Е755, дом 3","Белсенді",13503000,"Не указан"]
["тепловые сети МЖК со встроенными помещениями и паркингом Коктал-2, стоимостью 22 150 876 тг","тепловые сети МЖК со встроенными помещениями и паркингом Коктал-2","пр. Н. Тлендиева, дом 38","Белсенді",22150876,"Не указан"]
["наружные сети водопровода, канализации к объекту, Многоквартирный жилой комплекс со встроенными помещениями и паркингом Parasat, стоимостью 12 162 378 тг","наружные сети водопровода, канализации к объекту, Многоквартирный жилой комплекс со встроенными помещениями и паркингом Parasat","пр. Туран, 44Б","Белсенді",12162378,"Не указан"]
["Имущество","Имущество согласно приложению в количестве 4 наименований","ул.Желтоксан, д.1, н.п.3","Белсенді",470344.24,"Не указан"]
["автотранспортное средство марки MERCEDES-BENS GLS 500 4MATIC","автотранспортное средство марки MERCEDES-BENS GLS 500 4MATIC","пр.Кабанбай батыра, 119","Белсенді",35788175,"Не указан"]
["ТП-4218 на сумму 30 759 946 тг","ТП-4218","пр.Туран, сооруж.44С","Белсенді",30759946,"Не указан"]
["Многоквартирный жилой комплекс со встроенными помещениями и паркингом  ЖК Esil Riverside 1 очередь, стоимостю 32 232 403 тг","Многоквартирный жилой комплекс со встроенными помещениями и паркингом  ЖК Esil Riverside 1 очередь","ж.м. Чубары, ул. Наркескен, 1","Белсенді",32232403,"Не указан"]
["тепловые сети расположенные по адресу г. Нур-Султан, р-н Есиль, шоссе Коргалжын, 15/1 в районе МЖК со строенными помещениями и паркингом Golleg. стоимостью 30 228 000 тг","тепловые сети расположенные по адресу г. Нур-Султан, р-н Есиль, шоссе Коргалжын, 15/1 в районе МЖК со строенными помещениями и паркингом Golleg","шоссе Коргалжын, 15/1","Белсенді",30228000,"Не указан"]
["оборудование системы управления твердо-бытовыми отходами, стоимостью 21 331 954,48 тг","оборудование системы управления твердо-бытовыми отходами","пр. Мангилик ел, зд.53/2","Белсенді",21331954.48,"Не указан"]
["Многоквартирный жилой комплекс со встроенными помещениями и паркингом, стоимостью 38 533 200 тг","Многоквартирный жилой комплекс со встроенными помещениями и паркингомeam City 2 очередь","ул. К. Мухамедханова, 4В","Белсенді",38533200,"Не указан"]
["тепловые сети к объекту Многоквартирный жилой комплекс со встроенно-пристроенными помещениями и паркингом, стоимостью 5 242 480 тг","тепловые сети к объекту Многоквартирный жилой комплекс со встроенно-пристроенными помещениями и паркингом","ул. Бұқар жырау, 42","Белсенді",5242480,"Не указан"]
["тепловые сети, стоимостью 35 280 070 тг","тепловые сети","ул. Керей Жанибек хандар, 2","Белсенді",35280070,"Не указан"]
["проектно-сметная документация   к объекту \"Школа на 2000 мест\", стоимостью 181 500 000 тг","проектно-сметная документация   к объекту \"Школа на 2000 мест\"","ул Рыскулова, К. Касенова","Белсенді",181500000,"Не указан"]
["имущество, стоимостью 3 521 305,08 тг","имущество, состоящее из: кресло, стул, шкаф для верхней одежды, шкаф для документов","Мәңгілік ел даңғылы, 53/2","Белсенді",3521305.08,"Не указан"]
["мобильное приложение ZHILFOND ASTANA, стоимостью 1 262 000 тг","мобильное приложение ZHILFOND ASTANA","ул. Потанина, 3","Белсенді",1262000,"Не указан"]
["Многоквартирный жилой комплекс со встроенными помещениями и паркингом Dream City,  стоимостью 9 956 894 тг","Многоквартирный жилой комплекс со встроенными помещениями и паркингом Dream City","ул. Сыганак, 10, д 17М","Белсенді",9956894,"Не указан"]
["тепловые сети к объекту Многоквартирный жилой комплекс со встроенными помещениями, паркингом и трансформаторной подстанцией, стоимостью 4 611 200 тг","тепловые сети к объекту Многоквартирный жилой комплекс со встроенными помещениями, паркингом и трансформаторной подстанцией","ул. Б.Бейсекбаева, дом 11","Белсенді",4611200,"Не указан"]
["Многоквартирный жилой комплекс со встроенными помещениями и паркингом Avenue 5. стоимостью 15 955 408 тг","Многоквартирный жилой комплекс со встроенными помещениями и паркингом Avenue 5","пр. Кабанбай батыра, 5/3","Белсенді",15955408,"Не указан"]
["Многоквартирный жилой комплекс со встроенными помещениями и паркингом Dream City 2 очередь","Многоквартирный жилой комплекс со встроенными помещениями и паркингом Dream City 2 очередь","пр. Мангилик ел, дом 47","Белсенді",9041077,"Не указан"]
["наружные тепловые сети к объекту Многоквартирный жилой комплекс со встроенными помещениями и паркингом, стоимостью 33 403 390 тг","наружные тепловые сети к объекту Многоквартирный жилой комплекс со встроенными помещениями и паркингом, расположенный по адресу г. Нур-Султан, р-н Есиль, ул. К. Мухамедханова, дома 20, 21/1,20/2","ул. К. Мухамедханова, дома 20, 21/1,20/2","Белсенді",33403390,"Не указан"]
["Флуоресцентный анализатор Fine AID 114","Флуоресцентный анализатор Fine AID 114","переулок 3 Автомобильный,  здание 1В","Белсенді",493085,"Не указан"]
["Морозильная камера марки ARG BC/BD-245W2AR, модель HS264","Морозильная камера марки ARG BC/BD-245W2AR, модель HS264 в количестве 4 штук, стоимостью 439 960,00 тенге","с.Тарханка, ул.Школьная, д.33/1","Белсенді",439960,"Не указан"]
["Многоквартирный жилой комплекс со встроенными помещениями, расположенный по адресу г.Астана, р-н Байқоныр, ул. Ж. Тархана, 2/6,  стоимостью 70 555 700 тг","Многоквартирный жилой комплекс со встроенными помещениями","ул. Ж. Тархана, 2/6","Белсенді",70555700,"Не указан"]
["Тепловая трасса","Передающая сторона ТОО \"Гранд Комфорт Строй\"  принимаемая сторона  ГКП на ПХВ \" Кокшетау Жылу\" Тепловая трасса по адресу г.Кокшетау, мкр.Васильковский, № 18/2","г.Кокшетау, мкр.Васильковский, № 18/2","Белсенді",6142500,"Не указан"]
["тепловые сети  к объекту Многоквартирный жилой комплекс со встроенными помещениями и паркингом, стоимостью 27 859  028 тг","тепловые сети  к объекту Многоквартирный жилой комплекс со встроенными помещениями и паркингом, стоимостью 27 859 028 тг","ул. Казбек би, 11а","Белсенді",27859028,"Не указан"]
["канализационные  сети","Передающая сторона ИП \" СК Форт\" принимающая сторона ГКП на ПХВ \" Кокшетау Су Арнасы\" канализационные  сети г. Кокшетау ул.А. Байтурсынова 70/1","г. Кокшетау ул.А. Байтурсынова 70/1","Белсенді",24901579,"Не указан"]
["Водопроводные сети","Передающая сторона ИП \" СК Форт\"  принимаемая сторона ГКП на ПХВ \" Кокшетау Су Арнасы\" водопроводные сети  по адресу г.Кокшетау, ул. А. Байтурсынова 70/1","г.Кокшетау, ул. А. Байтурсынова 70/1","Белсенді",29738670,"Не указан"]
["Земельный участок","Передающая сторона Денищик Е.С  принимаемая сторона  ГКП на ПХВ \" Кокшетау Су Арнасы\" Земельный участок по адресу г.Кокшетау, ул. А. Байтурсынова  70/3","г.Кокшетау, ул. А. Байтурсынова  70/3","Белсенді",0.01,"Не указан"]
["наружные сети канализации","Передающая сторона ТОО \"Алуа-Строй\" принимаемая сторона  ГКП на ПХВ \" Кокшетау Су Арнасы\"Наружные сети канализации по адресу г.Кокшетау, ул. Гагарина 23 А","г.Кокшетау, ул. Гагарина 23 А","Белсенді",2975400,"Не указан"]
["наружные сети водопровода","Передающая сторона ТОО \"Алуа-Строй\" принимаемая сторона ГКП на ПХВ \" Кокшетау Су Арнасы\" наружные сети водопровода по адресу г.Кокшетау, ул. М. Сагдиева 10","г.Кокшетау, ул. М. Сагдиева 10","Белсенді",741390,"Не указан"]
["наружные сети канализации","Передающая сторона ТОО \"Алуа-Строй\" принимаемая сторона ГКП на ПХВ \" Кокшетау Су Арнасы\" наружные сети канализации по адресу г.Кокшетау, ул. М. Сагдиева 10","г.Кокшетау, ул. М. Сагдиева 10","Белсенді",6319282,"Не указан"]
["наружные сети водопровода","Передающая сторона ТОО \"Алуа-Строй\" принимаемая сторона ГКП на ПХВ \" Кокшетау Су Арнасы\" наружные сети водопровода по адресу г.Кокшетау, ул. Гагарина 23 А","г.Кокшетау, ул. Гагарина 23 А","Белсенді",7425636,"Не указан"]
["тепловые сети расположенные по адресу г. Нур-Султан, р-н Есиль, ул. 38, дом 36/2, МЖК со встроенными помещениями и паркингом  Nova City, стоимостью 13 717 158 тг","тепловые сети расположенные по адресу г. Нур-Султан, р-н Есиль, ул. 38, дом 36/2, МЖК со встроенными помещениями и паркингом  Nova City","ул 38, дом 36/2","Белсенді",13717158,"Не указан"]
["архитектурно-фасадное освещение Комплекс объектов жилищнего и торгового назначения 1 и 2 очереди, стоимостью 1 620 000 тг","архитектурно-фасадное освещение Комплекс объектов жилищнего и торгового назначения 1 и 2 очереди","ул. Сауран, 3/1, ЖК Сармат","Белсенді",1620000,"Не указан"]
["тепловые сети, стоимостью 17 406 264 тг","тепловые сети","ул. Мухамедханова, 11/2, 11/3","Белсенді",17406264,"Не указан"]
["тепловые сети расположенные по адресу г. Нур-Султан, р-н Есиль, пр. Кабанбай батыра, дом 49А, МЖК \"Алау\" со встроенными помещениями и паркингом, стоимостью 65 603 100 тг","тепловые сети расположенные по адресу г. Нур-Султан, р-н Есиль, пр. тепловые сети расположенные по адресу г. Нур-Султан, р-н Есиль, пр. Кабанбай батыра, дом 49А, МЖК \"Алау\" со встроенными помещениями и паркингом, МЖК \"Алау\" со встроенными помещениями и паркингом","пр. Кабанбай батыра, дом 49А","Белсенді",65603100,"Не указан"]
["ТП-4033, стоимостью 34 754 638 тг","ТП-4033","ул. Сауран, соорж 15Р","Белсенді",34754638,"Не указан"]
["наружные сети водопровода, канализации к объекту, Многоквартирный жилой комплекс со встроенными помещениями и паркингом Brussel-3, стоимостью 19 318 740 тг","наружные сети водопровода, канализации к объекту, Многоквартирный жилой комплекс со встроенными помещениями и паркингом Brussel-3","ул. Ш. Айтматов, 40/1","Белсенді",19318740,"Не указан"]
["проектно-сметная документация \"Подвод и обеспечение электроэнергии к проекту Строительство сети  многофункциональных автодилерских центров \"Auto Village\", стоимостью 17 126 000 тг","проектно-сметная документация \"Подвод и обеспечение электроэнергии к проекту Строительство сети  многофункциональных автодилерских центров \"Auto Village\"","Кульджинский тракт, 120","Белсенді",17126000,"Не указан"]
["тепловые сети, стоимостью 37 255 500 тг","тепловые сети","ул. Ж.Тархана,  2/6","Белсенді",37255500,"Не указан"]
["объект Комплекс имущества воданасосной станции-станция второго подъема, стоимостью  341 809 000 тг","объект Комплекс имущества воданасосной станции-станция второго подъема","пр. Кабанбай батыра, соорж 105 К","Белсенді",341809000,"Не указан"]
["3 автотранспорта, общей стоимостью 4 043 547,92","3  автотранспорта","ул. Бейбитшилик, 11","Белсенді",4043547.92,"Не указан"]
["медицинское имущество","медицинское имущество в количестве 40 штук (микроскопы, шейкеры, пипетки дозаторы, столы лабораторные, центрифуги универсальные, мойки ультразвуковые, и.т.д.)звуковые,,","поселок Бурабай, территория Юго-Западный берег озера Бурабай, здание 5","Белсенді",8099266.97,"Не указан"]
["наружные сети ливневой канализации к объекту Многоквартирный жилой комплекс со встроенными помещениями и паркингом Премьера, стоимостью 71 730 000 тг","наружные сети ливневой канализации к объекту Многоквартирный жилой комплекс со встроенными помещениями и паркингом Премьера","пр. Кабанбай батыра, 7, 7а, 7б, 9, 9/2,9/3, 9/4, 9/5, 9/6","Белсенді",71730000,"Не указан"]
["Автомобиль марки \"MERCEDES-BENZ S 600\"","Автомобиль марки \"MERCEDES-BENZ S 600\", 2012 года выпуска, цвет черный, номер кузова WDD2211761A452860, регистрационный номер 829CR01","ул.А.Бокейхана, д.1","Белсенді",3947208.4,"Не указан"]
["тепловые сети к объекту Многоквартирный жилой комплекс со встроенными помещениями, паркингом и медицинским центром, стоимостью 90 596 713 тг","тепловые сети к объекту Многоквартирный жилой комплекс со встроенными помещениями, паркингом и медицинским центром","ул. Култегин, дома 9, 11, 11а","Белсенді",90596713,"Не указан"]
["недвижимое имущество, стоимостью 2 540 000 тг","недвижимое имущество","ж.м.Интернациональный, ул. Мереке, 1А","Белсенді",2540000,"Не указан"]
["Нежилое помещение","Нежилое помещение с кадастровым номером 21:319:021:978:1:н.п.2, общей площадью 228,9 кв.м","ул.Кенесары. д.4А, н.п.2","Белсенді",114460929.86,"Не указан"]
["тепловые сети объекта Многоквартирный жилой комплекс со встроенными помещениями и паркингом Атмосфера-2, стоимостью 4 445 200 тг","тепловые сети объекта Многоквартирный жилой комплекс со встроенными помещениями и паркингом Атмосфера-2","ул. Ш. Айтматов, 40/2","Белсенді",4445200,"Не указан"]
["тепловые сети расположенные по адресу г. Нур-Султан, р-н Есиль, ж.м. Чубары, ул Хлудова, 1, стоимостью 18 516 000 тг","тепловые сети расположенные по адресу г. Нур-Султан, р-н Есиль, ж.м. Чубары, ул Хлудова, 1","ул Хлудова, 1","Белсенді",18516000,"Не указан"]
["тепловые сети расположенные по адресу г. Нур-Султан, р-н Есиль, ул. Әнет баба, 2, МЖК Canada, со встроенными помещениями, детским садом и паркингом, стоимостью 75 478 000 тг","тепловые сети расположенные по адресу г. Нур-Султан, р-н Есиль, ул. Әнет баба, 2, МЖК Canada, со встроенными помещениями, детским садом и паркингом","ул. Әнет баба, 2","Белсенді",75478000,"Не указан"]
["3 автотранспорта, общей стоимостью 3 390 722,82 тг","3 автотранспорта","ул. Бейбитшилик, 11","Белсенді",3390722.82,"Не указан"]
["наружные сети водопровода, канализации к объекту, Многоквартирный жилой комплекс со встроенными помещениями и паркингом Only Moon 3-очередь, стоимостью 14 308 400 тг","наружные сети водопровода, канализации к объекту, Многоквартирный жилой комплекс со встроенными помещениями и паркингом Only Moon 3-очередь","ул. А.Бокейхана, 48","Белсенді",14308400,"Не указан"]
["наружные сети водопровода, канализации к объекту, Многоквартирный жилой комплекс со встроенными помещениями и паркингом Bi City Tokyo, стоимостью 22 660 640 тг","наружные сети водопровода, канализации к объекту, Многоквартирный жилой комплекс со встроенными помещениями и паркингом Bi City Tokyo","ул. Мухамедханова, 4Б","Белсенді",22660640,"Не указан"]
["наружные сети водопровода, канализации к объекту, Многоквартирный жилой комплекс со встроенными помещениями и паркингом Only Sun 3-очередь, стоимостью 35 176 330 тг","наружные сети водопровода, канализации к объекту, Многоквартирный жилой комплекс со встроенными помещениями и паркингом Only Sun 3-очередь","пр. Мәнгілік ел, 60","Белсенді",35176330,"Не указан"]
["тепловые сети к объекту Многоквартирный жилой комплекс со встроенными помещениями, паркингом и центром художественной гимнастики, стоимостью 67 881 620 тг","тепловые сети к объекту Многоквартирный жилой комплекс со встроенными помещениями, паркингом и центром художественной гимнастики","ул. Култегин, дома 13, 15","Белсенді",67881620,"Не указан"]
["наружные сети водопровода, канализации к объекту, Многоквартирный жилой комплекс со встроенными помещениями и паркингом Champion, стоимостью 65 547 100 тг","наружные сети водопровода, канализации к объекту, Многоквартирный жилой комплекс со встроенными помещениями и паркингом Champion","пр. Туран, 46Б","Белсенді",65547100,"Не указан"]
["имущество, стоимостью 24 421 137,08 тг","имущество","Коргалжинскиое шоссе, 8/1","Белсенді",24421137.08,"Не указан"]
["дворовое освещение жилого комплекса Арнау 12, стоимостью 140 000 тг","дворовое освещение жилого комплекса Арнау 12","ул. 38, дом 13","Белсенді",140000,"Не указан"]
["наружные сети водопровода, канализации и КНС к объекту, Мечеть с медресе, стоимостью 7 367 960 тг","наружные сети водопровода, канализации и КНС к объекту, Мечеть с медресе","ул. Кобыланды батыра, 3, 3/1","Белсенді",7367960,"Не указан"]
["наружные сети водопровода, канализации к объекту, Многоквартирный жилой комплекс со встроенными помещениями, детским развивающим центром и паркингом Kolsai оч. 2, стоимостью 54 119 566 тг","наружные сети водопровода, канализации к объекту, Многоквартирный жилой комплекс со встроенными помещениями, детским развивающим центром и паркингом Kolsai оч. 2","ул. Ш.Айтматова, 77/8","Белсенді",54119566,"Не указан"]
["наружные сети водопровода, канализации к объекту, Многоквартирный жилой комплекс со встроенными помещениями и паркингом Zhana Alem, Zhana Omyr, стоимостью 41 911 968 тг","наружные сети водопровода, канализации к объекту, Многоквартирный жилой комплекс со встроенными помещениями и паркингом Zhana Alem, Zhana Omyr","пр.Әл-Фараби, дома 5, 7","Белсенді",41911968,"Не указан"]
["наружные сети водопровода, канализации к объекту, Многоквартирный жилой комплекс со встроенными помещениями и паркингом  Akbulak Riviera,  стоимостью 60 921 717 тг","наружные сети водопровода, канализации к объекту, Многоквартирный жилой комплекс со встроенными помещениями и паркингом  Akbulak Riviera","ул. Амман, дома 21, 21а, 21б, 21,. 21/1. 21/3. 21/4","Белсенді",60921717,"Не указан"]
["Инженерные сети ЖК \"Клубный дом 39\"","Сети водоснабжения и канализации объекта ЖК \"Клубный дом 39\" расположенный по адресу г.Шымкент, ж/м Нурсат, пр.Н.Назарбаева 14а. Наружные сети водоснабжения диаметром 108 мм, протяженностью 64 м. Наружные сети канализации диаметром 160 мм протяженностью 47 м.","ж/м Нурсат, пр.Н.Назарбаева 14а","Белсенді",2914003.15,"Не указан"]
["нематериальный актив Информационная система Панель управления городам Нур-Султан, стоимостью 30 000 000 тг","нематериальный актив Информационная система Панель управления городам Нур-Султан","-","Белсенді",30000000,"Не указан"]
["наружные сети водопровода, канализации к объекту, Многоквартирный жилой комплекс со встроенными помещениями и паркингом Salem, стоимостью 23 444 800 тг","наружные сети водопровода, канализации к объекту, Многоквартирный жилой комплекс со встроенными помещениями и паркингом Salem","ул. К. Сатбаева, 24","Белсенді",23444800,"Не указан"]
["наружные сети водопровода, канализации к объекту, Многоквартирный жилой комплекс со встроенными помещениями и паркингом Izet, стоимостью 24 886 708 тг","наружные сети водопровода, канализации к объекту, Многоквартирный жилой комплекс со встроенными помещениями и паркингом Izet","ул.Бұқар жырау, 31","Белсенді",24886708,"Не указан"]
["наружные сети водопровода, канализации к объекту, Многоквартирный жилой комплекс со встроенными помещениями и паркингом Коркем-2, стоимостью 169 926 240  тг","наружные сети водопровода, канализации к объекту, Многоквартирный жилой комплекс со встроенными помещениями и паркингом Коркем-2","ул. Туркестан, дом 10","Белсенді",169926240,"Не указан"]
["Инженерные сети ЖК \"Al-Farabi\"","Сети водоснабжения и канализации объекта ЖК \"Al-Farabi\" расположенный по адресу г.Шымкент, Каратауский район, пр.Н.Назарбаева 14а. Наружные сети водоснабжения диаметром 180 мм, протяженностью 407 м. Наружные сети канализации диаметром 200 и 160 мм протяженностью 213 м.","пр.Н.Назарбаева 14а","Белсенді",30000000.07,"Не указан"]
["Имущество ТОО \"Амир и Д\" - Флуоресцентный анализатор FineCare AID 114","Флуоресцентный анализатор FineCare AID 114, в количестве 1 комплект, балансовой стоимостью (по состоянию на 28.02.2025 год) 642 228,0 тенге","3 переулок Автомобильный,  здание 1 «В»","Белсенді",642228,"Не указан"]
["Инженерные сети ЖК \"Atamura\"","Сети водоснабжения и канализации объекта ЖК \"Atamura\" расположенный по адресу г.Шымкент, Абайский р-н, пр.Байдибек би 113. Наружные сети водоснабжения диаметром 225 мм, протяженностью 1470 м. Наружные сети канализации диаметром 400,300,250,200 мм протяженностью 1150 м и КНС.","пр.Байдибек би 113","Белсенді",106268228.13,"Не указан"]
["Здание телерадиокорпорации Казахстан в городе Шымкент","Здание телерадиокорпорации Казахстан общей площадью 1432,9 кв.метра, кадастровым номером 19:309:011:150, с земельным участком площадью 0,2406 га, расположенный по адресу город Шымкент, Аль-Фарабийский район, улица Казыбек би, №20 с туалетом 49,5 кв.м. и складом 8,2 кв.м.","ул. Казыбек би, №20","Белсенді",75839338.82,"Не указан"]
["тепловые сети, стоимостью 46 302 423 тг","тепловые сети","пр. Кабанбай батыра, дом 56А","Белсенді",46302423,"Не указан"]
["тепловые сети МЖК со встроенными помещениями и паркингом стоимостью 1 530 640 тг","тепловые сети МЖК со встроенными помещениями и паркингом","ул. Әль-Фараби, 7","Белсенді",1530640,"Не указан"]
["наружные сети водопровода, канализации к объекту, Многоквартирный жилой комплекс со встроенными помещениями и паркингом Zaman, стоимостью 31 535 904 тг","наружные сети водопровода, канализации к объекту, Многоквартирный жилой комплекс со встроенными помещениями и паркингом Zaman","ул. Бұқар жырау, 27","Белсенді",31535904,"Не указан"]
["Инженерные сети ЖК \"Altair\"","Сети водоснабжения и канализации объекта ЖК \"Altair\" расположенный по адресу г.Шымкент, ж/м Нурсат, 318. Наружные сети водоснабжения диаметром 200 мм, протяженностью 581 м. Наружные сети канализации диаметром 150 мм протяженностью 611 м.","ж/м Нурсат, 318","Белсенді",17143689.52,"Не указан"]
["наружные сети водопровода, хоз-фекальной канализации и канализационной насосной станции к объекту Малоэтажный жилой комплекс коттеджного типа МЖК BI Village Comfort 3-очередь, стоимостью 104 902 733 тг","наружные сети водопровода, хоз-фекальной канализации и канализационной насосной станции к объекту Малоэтажный жилой комплекс коттеджного типа МЖК BI Village Comfort 3-очередь","пересечение ул. 26, 31, 37","Белсенді",104902733,"Не указан"]
["Инженерные сети ЖК \"Dendropark\"","Сети водоснабжения и канализации объекта ЖК \"Dendropark\" расположенный по адресу г.Шымкент, ул.Тулеметова, 64. Наружные сети водоснабжения диаметром 225 мм, протяженностью 1484 м. Наружные сети канализации диаметром 200 мм протяженностью 1562 м.","ул.Тулеметова, 64","Белсенді",60522239.63,"Не указан"]
["Инженерные сети ЖК \"Ұлы Дала\"","Сети водоснабжения и канализации объекта ЖК \"Ұлы Дала\" расположенный по адресу г.Шымкент, Каратауский район, пр.Н.Назарбаева 55. Наружные сети водоснабжения диаметром 225 мм, протяженностью 320 м. Наружные сети канализации диаметром 160 мм протяженностью 328 м и КНС.","пр.Н.Назарбаева 55","Белсенді",62057955.98,"Не указан"]
["наружные сети водопровода, канализации к объекту, Многоквартирный жилой комплекс со встроенными помещениями и паркингом Коркем-3, стоимостью 45 796 840 тг","наружные сети водопровода, канализации к объекту, Многоквартирный жилой комплекс со встроенными помещениями и паркингом Коркем-3","ул. Туркестан, дом 14, 14а","Белсенді",45796840,"Не указан"]
["наружные сети водопровода и канализации к объекту, Многоквартирный жилой комплекс со встроенными помещениями и паркингом 9-12 этажей Aitas, стоимостью 8 453 300 тг","наружные сети водопровода и канализации к объекту, Многоквартирный жилой комплекс со встроенными помещениями и паркингом 9-12 этажей Aitas","ул. И.Омарова, 12в","Белсенді",8453300,"Не указан"]
["ограждения по приметру допольнительного  участка, стоимостью 21 122 400 тг, весовое оборудование стоимостью 14 800 000 тг, шлагбаум стоимостью 984 044 тг, рабочи проект стоимостью 15 000 000 тг","ограждения по приметру допольнительного  участка, стоимостью 21 122 400 тг, весовое оборудование стоимостью 14 800 000 тг, шлагбаум стоимостью 984 044 тг, рабочи проект стоимостью 15 000 000 тг","шоссе Алаш, уч. 71/3","Белсенді",51906444,"Не указан"]
["ТП-4189, стоимостью 30 671 000 тг","ТП-4189","пр. Туран, 44Т","Белсенді",30671000,"Не указан"]
["наружные сети водопровода, канализации к объекту Многоквартирный жилой комплекс со встроенными  помещениями и паркингом Altyn Tau стоимостью 94 421 591 тг","наружные сети водопровода, канализации к объекту Многоквартирный жилой комплекс со встроенными  помещениями и паркингом Altyn Tau","ул. Кумисбекова, 4","Белсенді",94421591,"Не указан"]
["ТП-3994, стоимостью 36 932 400 тг","ТП-3994","ул. Ә.Бокейхана, сооруж. 25Р","Белсенді",36932400,"Не указан"]
["тепловые сети объекта Многофункциональный  спортивный центр  нового формата,  стоимостью 9 787 000 тг","тепловые сети объекта Многофункциональный  спортивный центр  нового формата","ул. Кажымухкан, здание 5","Белсенді",9787000,"Не указан"]
["Инженерные сети ЖК \"Grandpark\"","Сети водоснабжения и канализации объекта ЖК \"Grandpark\" расположенный по адресу г.Шымкент, Абайский р-н, ул. Толеметова 85. Наружные сети водоснабжения диаметром 250 мм, протяженностью 826 м. Наружные сети канализации диаметром 300 мм протяженностью 223 м и КНС.","ул. Толеметова 85","Белсенді",27980919.35,"Не указан"]
["Инженерные сети ЖК \"Кос Тура\"","Сети водоснабжения и канализации объекта ЖК \"Кос Тура\" расположенный по адресу г.Шымкент, Каратауский район, пр.Байдибек би 5. Наружные сети водоснабжения диаметром 225 мм, протяженностью 401 м. Наружные сети канализации диаметром 200 мм протяженностью 389 м.","пр.Байдибек би 5","Белсенді",16527801.3,"Не указан"]
["Инженерные сети ЖК \"Arman Qala\"","Сети водоснабжения и канализации объекта ЖК \"Arman Qala\" расположенный по адресу г.Шымкент, Абайский р-н, мкр. Шымсити. Наружные сети водоснабжения диаметром 225 мм, протяженностью 437м. Наружные сети канализации диаметром 400,250,200 мм протяженностью 1562 м.","мкр. Шымсити","Белсенді",55631300.91,"Не указан"]
["наружные сети водопровода, канализации к объекту, Многоквартирный жилой комплекс со встроенными помещениями и паркингом Жеруйық, стоимостью 6 685 556 тг. тг","наружные сети водопровода, канализации к объекту, Многоквартирный жилой комплекс со встроенными помещениями и паркингом Жеруйық","ул. Кумисбекова, 2","Белсенді",6685556,"Не указан"]
["Инженерные сети ЖК \"Tumar\"","Сети водоснабжения и канализации объекта ЖК \"Tumar\" расположенный по адресу г.Шымкент, Абайский р-н, ул. Сырым Батыра 2. Наружные сети водоснабжения диаметром 225 мм, протяженностью 953 м. Наружные сети канализации диаметром 200 мм протяженностью 928 м и КНС.","ул. Сырым Батыра 2","Белсенді",65569897.23,"Не указан"]
["Квартира жилого комплекса \"Otau city\"","Одна 3-х комнатная квартира жилого комплекса \"Otau city\", общей площадью 82,0 кв.м.,чистовой отделки, расположенный по адресу г.Шымкент, Каратауский район, микрорайон Нурсат, дом 29/6, квартира 27.","микрорайон Нурсат, дом 29/6, квартира 27","Белсенді",29520000,"Не указан"]
["наружные сети водопровода, канализации к объекту, Многоквартирный жилой комплекс со встроенными помещениями и паркингом Alpamys 1, 2, 3, 4 очереди, стоимостью 160 006 150 тг","наружные сети водопровода, канализации к объекту, Многоквартирный жилой комплекс со встроенными помещениями и паркингом Alpamys 1, 2, 3, 4 очереди","пр. Ұлы Дала, 1, 1/1, 3, 3/1","Белсенді",160006150,"Не указан"]
["ТП-4055, стоимостью 24 874 980 тг","ТП-4055","ул. Ә.Бокейхана, сооруж. 25Т","Белсенді",24874980,"Не указан"]
["тепловые сети ЖК Soho (квартал 2А, блоки А1, А2, А3, А4, А5, А6, А7, А8, А9 паркинг А1), стоимостью 5 857 654 тг","тепловые сети ЖК Soho  (квартал 2А, блоки А1, А2, А3, А4, А5, А6, А7, А8, А9 паркинг А1), стоимостью 5 857 654","ул. Керей Жанибек хандар, 46","Белсенді",5857654,"Не указан"]
["тепловые сети  к объекту Многоквартирный жилой комплекс со встроенными помещениями и паркингом Легенда, стоимостью 11 338 320 тг","тепловые сети  к объекту Многоквартирный жилой комплекс со встроенными помещениями и паркингом Легенда","ул. Б.Султана, 14","Белсенді",11338320,"Не указан"]
["наружные сети ливневой канализации к объекту Многоквартирный жилой комплекс со встроенными помещениями и паркингом Alau, стоимостью 4 005 241 тг","наружные сети ливневой канализации к объекту Многоквартирный жилой комплекс со встроенными помещениями и паркингом Alau","пр. Кабанбай батыра, 49А","Белсенді",4005241,"Не указан"]
["неделимый земельный участок, стоимостью 10 396 855 тг","неделимый земельный участок","ул. Е899 соорж. 1В","Белсенді",10396855,"Не указан"]
["наружные сети хоз-фекальной канализации  и КНС, стоимостью 46 246 000 тг","наружные сети хоз-фекальной канализации  и КНС","ул. Шарбаккол, 2","Белсенді",46246000,"Не указан"]
["канализационная насосная станция, стоимостью 36 818 985 тг","канализационная насосная станция","ул. 38, уч. 36/4","Белсенді",36818985,"Не указан"]
["проектно-сметная документация, стоимостью 30 295 123 тг","проектно-сметная документация","ул. А.Байтұрсынова, зд. 35","Белсенді",30295123,"Не указан"]
["компенсационные посадки зеленых насаждений по объекту Главная мечеть в городе Нур Султан, стоимостью 17 276 198,81 тг","компенсационные посадки зеленых насаждений по объекту Главная мечеть в городе Нур Султан","ул. Желтоқсан, дом 1, нп 3","Белсенді",17276198.81,"Не указан"]
["ТП-3242, стоимостью 24 782 288 тг","ТП-3242","Кенесары көшесі, 52 Т","Белсенді",24782288,"Не указан"]
["ТП-3394, стоимостью 55 837 800 тг","ТП-3394","ул. А. Бараева, 18 нп 6","Белсенді",55837800,"Не указан"]
["две квартиры, общей стоимостью 24 697 808,05 тг","две квартиры","ул. Ж. Нажимеденов, 10/1","Белсенді",24697808.05,"Не указан"]
["программа для ЭВМ, система автопротоколирования совещаний Dauys Beru, стоимостью 6 700 000 тг","программа для ЭВМ, система автопротоколирования совещаний Dauys Beru","ул. А. Бектурова, 3-271","Белсенді",6700000,"Не указан"]
["наружные сети водопровода, канализации к объекту, Многоквартирный жилой комплекс со встроенными помещениями и паркингом Балқадиша, стоимостью 9 922 541 тг","наружные сети водопровода, канализации к объекту, Многоквартирный жилой комплекс со встроенными помещениями и паркингом Балқадиша","ул. С. Нурмагамбетова, 21","Белсенді",9922541,"Не указан"]
["Проектно-сметная документация  Строительство улиц в квадрате улиц ЕК-32, Ек-31, ЕК-30, ЕК-29, ЕК-26, Ек-22, ЕК-18, ЕК-9, стоимостью 23 796 250  тг","Проектно-сметная документация  Строительство улиц в квадрате улиц ЕК-32, Ек-31, ЕК-30, ЕК-29, ЕК-26, Ек-22, ЕК-18, ЕК-9","пр. Туран, дом 30, офис 1","Белсенді",23796250,"Не указан"]
["3Д принтер Original Prusa.i3  MK3S, стоимостью 507 857 тг","3Д принтер Original Prusa.i3  MK3S","пр. Тауелсіздік, зд41, офис 212","Белсенді",507857,"Не указан"]
["имущества, стоимостью 2 764 000 тг","имущество, состоящее из: интерактивная панель75, маркерная панель, робот конструктор со встроенным интеллектом для распознавания лиц, ДРОН и тд)","пр. Тауелсіздік, зд. 41, офис 212","Белсенді",2764000,"Не указан"]
["ТП-3937, стоимостью 28 248 357 тг","ТП-3937","ул. Бұқар жырау, соорж. 40Т","Белсенді",28248357,"Не указан"]
["тепловые сети  к объекту Многоквартирный жилой комплекс со встроенными помещениями и паркингом, стоимостью 69 840 222 тг","тепловые сети к объекту Многоквартирный жилой комплекс со встроенными помещениями и паркингом","ул. Казбек би, дома 11, 11/1, 11/2","Белсенді",69840222,"Не указан"]
["наружные сети водопровода, канализации к объекту, Многоквартирный жилой комплекс со встроенными помещениями и паркингом \"Арнау\" 11 очередь, стоимостью 40 590 100 тг","наружные сети водопровода, канализации к объекту, Многоквартирный жилой комплекс со встроенными помещениями и паркингом \"Арнау\" 11-очередь","ул. Бұқар жырау, 42","Белсенді",40590100,"Не указан"]
["ТП-3798, стоимостью 27 895 644 тг","ТП-3798","ул. Сыганақ, 17М","Белсенді",27895644,"Не указан"]
["имущество, стоимостью 34 671 497 000 тг","имущество","ул. Д.Конаева, зд. 1","Белсенді",34671497000,"Не указан"]
["наружные сети водопровода, канализации к объекту, Многоквартирный жилой комплекс со встроенными помещениями и паркингом Grand Opera, стоимостью 44 053 900 тг","наружные сети водопровода, канализации к объекту, Многоквартирный жилой комплекс со встроенными помещениями и паркингом Grand Opera","пр.Туран, 22/1","Белсенді",44053900,"Не указан"]
["тепловые сети объекта, расположенные г. Нур-Султан, район Есиль. ул. Ә.Бокейхана, 48 МЖК со встроенными помещениями и паркингом, стоимостью 16 038 600 тг","тепловые сети объекта, расположенные г. Нур-Султан, район Есиль. ул. Ә.Бокейхана, 48 МЖК со встроенными помещениями и паркингом","ул. Ә.Бокейхана, 48","Белсенді",16038600,"Не указан"]
["наружные сети водопровода, канализации к объекту, Многоквартирный жилой комплекс со встроенными помещениями и паркингом \"Арнау\" 14-очередь, стоимостью 10 981 523 тг","наружные сети водопровода, канализации к объекту, Многоквартирный жилой комплекс со встроенными помещениями и паркингом \"Арнау\" 14-очередь","пр. Ұлы дала, 31","Белсенді",10981523,"Не указан"]
["наружные  сети ливневой канализации к объекту Многоквартирный жилой комплекс со встроенными помещениями, детским садом и паркингом, расположенный по адресу г. Нур-Султан, р-н Есиль, ул. Әнет баба, дом 2, стоимостью 4 955 762 тг","наружные  сети ливневой канализации к объекту Многоквартирный жилой комплекс со встроенными помещениями, детским садом и паркингом","ул. Әнет баба, 3","Белсенді",4955762,"Не указан"]
["кабельные линии 0,4 кВ и ШРС-0,4, на сумму 5 673 200 тг.","кабельные линии 0,4 кВ и ШРС-0,4","пр. Қабанбай батыра, севернее ж.м.","Белсенді",5673200,"Не указан"]
["наружные сети ливневой канализации к объекту Многоквартирный жилой комплекс со встроенными помещениями и паркингом Amsterdam. стоимостью 27 071 896 тг ,","наружные сети ливневой канализации к объекту Многоквартирный жилой комплекс со встроенными помещениями и паркингом  Amsterdam","ул. Е755 дом 3","Белсенді",27071896,"Не указан"]
["наружные сети ливневой канализации к объекту Многоквартирный жилой комплекс со встроенными помещениями и паркингом Жеруйык, стоимостью 4 674 721 тг","наружные сети ливневой канализации к объекту Многоквартирный жилой комплекс со встроенными помещениями и паркингом Жеруйык","К. Кумисбекова, 2","Белсенді",4674721,"Не указан"]
["сеянцы в количестве 75 484 единиц, стоимостью 9 306 549,80 тг","сеянцы в количестве 75 484 единиц","шоссе Қарқаралы, 43Б","Белсенді",9306549.8,"Не указан"]
["ТП-2516, стоимостью 55 319 514 тг","ТП-2516","ул. Е489, уч. 4А","Белсенді",55319514,"Не указан"]
["4 автотранспорта, общей стоимостью 7 872 712,41 тг","4 автотранспорта","ул. Бейбитшилик, 11","Белсенді",7872712.41,"Не указан"]
["наружные сети водопровода, канализации к объекту, Многоквартирный жилой комплекс со встроенными помещениями и паркингом Сердце столицы 1-2 очереди, стоимостью 222 400 886 тг","наружные сети водопровода, канализации к объекту, Многоквартирный жилой комплекс со встроенными помещениями и паркингом Сердце столицы 1-2 очереди","пр. Туран, дом 55, дом 55/4","Белсенді",222400886,"Не указан"]
["проектно-сметная документация Школа на 2000 мест. Наружные сети со сметной документации, стоимостью 855 856 565 тг","Проектно-сметная документация Школа на 2000 мест. Наружные сети со сметной документации","ул. Толе би, 44/1 нп 19","Белсенді",855856565,"Не указан"]
["Проектно-сметная документация","Проектно-сметная документация \"Реконструкция головного сооружения системы лиманного орошения Алва в Акмолинской области\"","ул.Достык, здание 4, н.п.1","Белсенді",10428571.43,"Не указан"]
["Комплекс оборудования","Комплекс оборудования для информационной безопасности, инфраструктуры сети и вычислительное оборудование для защищенных видов связи","ул.Еркегали Рахмадиева, д.9","Белсенді",403895087.13,"Не указан"]
["тепловые сети к объекту Многоквартирный жилой комплекс со встроенно-пристроенными помещениями и паркингом GreenLine. Vita-2, 3, стоимостью 17 329 000 тг","тепловые сети к объекту Многоквартирный жилой комплекс со встроенно-пристроенными помещениями и паркингом GreenLine. Vita-2, 3","ул. Әнет баба, 6","Белсенді",17329000,"Не указан"]
["тепловые сети к объекту Многоквартирный жилой комплекс со встроенно-пристроенными помещениями и паркингом, стоимостью 41 804 100 тг","тепловые сети к объекту Многоквартирный жилой комплекс со встроенными помещениями и паркингом","ул. Казбек би, 11б","Белсенді",41804100,"Не указан"]
["наружные сети водопровода, канализации по объекту Многоквартирный жилой комплекс со встроенными помещениями и паркингом торговым домом и индивидуальными коттеджами Apple City, стоимостью 221 053 187 тг","наружные сети водопровода, канализации по объекту Многоквартирный жилой комплекс со встроенными помещениями и паркингом торговым домом и индивидуальными коттеджами Apple City","ул. А.Бокейханова, 25, 25А, 25Б, 25В, 25Г","Белсенді",221053187,"Не указан"]
["тепловые сети объекта Многоквартирный жилой комплекс со встроенными помещениями и паркингом стоимостью 8 601 136 тг","тепловые сети к объекту Многоквартирный жилой комплекс со встроенными помещениями и паркингом","пр. Ұлы дала, 37","Белсенді",8601136,"Не указан"]
["наружные сети водопровода, канализации к объекту, Многоквартирный жилой комплекс со встроенными помещениями и паркингом, стоимостью 23 135 001 тг","наружные сети водопровода, канализации к объекту, Многоквартирный жилой комплекс со встроенными помещениями и паркингом","ул. Қазыбек би, 11а","Белсенді",23135001,"Не указан"]
["наружные сети водопровода, канализации к объекту, Многоквартирный жилой комплекс со встроенными помещениями и паркингом, стоимостью 13 321 904 тг","наружные сети водопровода, канализации к объекту, Многоквартирный жилой комплекс со встроенными помещениями и паркингом","ул. Казыбек би, 11б","Белсенді",13321904,"Не указан"]
["проектно-сметная документация, стоимостью 59 487 082 тг","проектно-сметная документация","пос.Тельман","Белсенді",59487082,"Не указан"]
["объект Благоустройство Детской площадки с земельными участками , стоимостью 114 019 315,34 тг","объект Благоустройство Детской площадки с земельными участками","пр. Туран, уч. 55/28","Белсенді",114019315.34,"Не указан"]
["моноблоки","Моноблок XG Excalibur gs70, серийный номер GS701ASH610D5B241107BTF001, моноблок XG Excalibur gs70, серийный номер GS701ASH610D5B241107BTF005, моноблок XG Excalibur gs70, серийный номер GS701ASH610D5B241107BTF019, моноблок XG Excalibur gs70, серийный номер GS701ASH610D5B241107BTF027, моноблок XG Excalibur gs70, серийный номер GS701ASH610D5B241107BTF041, 299991,58 тенге каждый","ул. Олжабай батыр, 60","Белсенді",1499957.9,"Не указан"]
["проектно-сметная документация","проектно-сметную документацию «Строительство 2 распределительных пунктов комплектных (РПК-2Т) в районе Нұра, район пересечения улиц ДА-10, Да-15 и ДА-1, Да-9 (проектное наименования) в городе Астана»","ул. Е10, д. 17М","Белсенді",10750374,"Не указан"]
["тепловые сети расположенные по адресу г. Нур-Султан, р-н Есиль, пр. Туран, дом 46Б в районе МЖК со встроенными помещениями и паркингом Champion, стоимостью 48 921 059 тг","тепловые сети расположенные по адресу г. Нур-Султан, р-н Есиль, пр. Туран, дом 46Б в районе МЖК со встроенными помещениями и паркингом Champion","пр. Тұран, дом 46Б","Белсенді",48921059,"Не указан"]
["блочно-модульная котельная, стоимостью 219 000 000 тг","блочно-модульная котельная","ул. Е761, уч. 4, уч. 4А","Белсенді",219000000,"Не указан"]
["3 квартиры, общей стоимостью 140 210 000 тг","3 квартиры, находящиеся по адресам: 1)ул.Кунаева, д.5 кв.116, 2)ул.Бокейхана, д.52 кв.142, 3)ул.Толе би, д.18 кв.4","ул. Бейбітшілік, д.9","Белсенді",140210000,"Не указан"]
["ТП-3521, стоимостью 33 130 793 тг","ТП-3521","ул. Кажымукан, уч. 5Т","Белсенді",33130793,"Не указан"]
["имущество, стоимостью 21 900 000 тг","имущество","пр. Тәуелсіздік, 57","Белсенді",21900000,"Не указан"]
["2 нежилых помещения, стоимостью 21 618 713 тг","2 нежилых помещения","шоссе Коргалжын, зд. 25/3","Белсенді",21618713,"Не указан"]
["наружные сети водопровода, канализации к объекту, Многоквартирный жилой комплекс со встроенными помещениями и паркингом Клубный дом, стоимостью 24 626 272 тг","наружные сети водопровода, канализации к объекту, Многоквартирный жилой комплекс со встроенными помещениями и паркингом Клубный дом","пр. Кабанбай батыра, 11/2","Белсенді",24626272,"Не указан"]
["внутриквартальные освещение, стоимостью 384 855,77 тг","внутриквартальные освещение","ул. Алматы, дом 2","Белсенді",384855.77,"Не указан"]
["наружные сети водопровода, канализации к объекту, Многоквартирный жилой комплекс со встроенными помещениями и паркингом Силикатный, стоимостью 11 643 087,34 тг","наружные сети водопровода, канализации к объекту, Многоквартирный жилой комплекс со встроенными помещениями и паркингом Силикатный","ул. Шалкөде, 2Б","Белсенді",11643087.34,"Не указан"]
["медицинские лабораторные оборудования в количестве 4 единиц, стоимостью 18 007 000 тг","медицинские лабораторные оборудования в количестве 4 единиц","ул. С. Сейфуллина, дом 3, ВП 7","Белсенді",18007000,"Не указан"]
["тепловые сети, стоимостью 98 243 846 тг","тепловые сети","ул. Бокейханова, дом 25","Белсенді",98243846,"Не указан"]
["тепловые сети, стоимостью 18 140 000 тг","тепловые сети","ул. Туркестан, дом 28/1-МЖК","Белсенді",18140000,"Не указан"]
["теплотрасса, общей протяженностью 98,0 м.п., стоимостью 11 165 099 тг","теплотрасса, общей протяженностью 98,0 м.п.","ул. Қосшығұлұлы, дом 6","Белсенді",11165099,"Не указан"]
["тепловые сети к объекту Многоквартирный жилой комплекс со встроенно-пристроенными помещениями и паркингом Онер, стоимостью 14 571 000 тг","тепловые сети к объекту Многоквартирный жилой комплекс со встроенно-пристроенными помещениями и паркингом Онер","ул. Әнет баба, 9/1","Белсенді",14571000,"Не указан"]
["наружные тепловые сети ливневой канализации к объекту Многоквартирный жилой комплекс со встроенными помещениями и паркингом Балкадиша 1-очередь, стоимостью 16 682 092 тг","наружные тепловые сети ливневой канализации к объекту Многоквартирный жилой комплекс со встроенными помещениями и паркингом Балкадиша 1-очередь","ул. С.Нурмагамбетова, дом 21","Белсенді",16682092,"Не указан"]
["наружные сети водопровода, канализации к объекту, Многоквартирный жилой комплекс с детской образовательной организацией на 85 мест, встроенными помещениями и паркингом Gakku, стоимостью 18 707 410 тг","наружные сети водопровода, канализации к объекту, Многоквартирный жилой комплекс с детской образовательной организацией на 85 мест, встроенными помещениями и паркингом Gakku","ул. Жоши хан, 16/1","Белсенді",18707410,"Не указан"]
["ТП-3738, стоимостью 101 970 506","ТП-3738","ул. Күлтегін, сооруж. 5Т","Белсенді",101970506,"Не указан"]
["ТП-3796, стоимость 21 150 000 тг","ТП-3796","ул. Е319, сооруж. 2Т","Белсенді",21150000,"Не указан"]
["теплотрасса","тепломагистраль Ду219 (2*101,3) 202,6 п.м. СШ 84, расположенную по адресу: РК, г. Астана, район Есиль, по. Улы Дала, 7/1","ул. Улы Дала, д. 7/1","Белсенді",13378251,"Не указан"]
["Зеленый пояс","«Реконструкция насаждений и создание лесных культур второго приема на территории «зеленый пояс» города Астаны - 4 очередь»","г. Астана (Зеленый пояс)","Белсенді",3291101999,"Не указан"]
["имущество в количестве 419 наименований","имущество в количестве 419 наименований ( недвижимость, наружные освещения, железнодорожные переезды, платформы)","село Кызылту","Белсенді",9242721354.75,"Не указан"]
["модульный блок L6, стоимостью 10 455 509,39 тг","модульный блок L6","ул. Бейбітшілік, 9","Белсенді",10455509.39,"Не указан"]
["ТП-3987, стоимостью 56 976 256 тг","ТП- 3987","ул. К.Мухамедханова, уч. 21/3","Белсенді",56976256,"Не указан"]
["наружные сети водопровода, канализации к объекту, Многоквартирный жилой комплекс со встроенными помещениями, детским садом и паркингом Канада, стоимостью 136 225 220 тг","наружные сети водопровода, канализации к объекту, Многоквартирный жилой комплекс со встроенными помещениями, детским садом и паркингом Канада","ул.Әнет баба, 2","Белсенді",136225220,"Не указан"]
["13 единиц электровелосипедов FUSION  2 и 2 велопаркингов, стоимостью 31 668 403 тг","13 единиц электровелосипедов FUSION  2 и 2 велопаркингов","ул. Бейбитшилик, 9","Белсенді",31668403,"Не указан"]
["имущество","Сборно-разборная вертолётная площадка \"Helipad HC.H-01/LRW.1H.0/26/3\"","пр.Момышулы, 2/11","Белсенді",183480172.86,"Не указан"]
["Имущество","Имущество согласно приложению","пр.Қабанбай батыр, 11/5, н.п.8","Белсенді",5736428.32,"Не указан"]
["ТП-1594, стоимостью 23 208 240 тг","ТП-1594","пр. Туран соорж. 36Т","Белсенді",23208240,"Не указан"]
["ТП-1675, стоимостью 11 729 392 тг","ТП-1675","пр. Мангилик ел, соорж.33Т","Белсенді",11729392,"Не указан"]
["имущество, общей стоимостью 8 731 500 тг","имущество","ул. М.Мамбетова, 22","Белсенді",8731500,"Не указан"]
["ТП-3972, стоимостью  46 378 596 тг","ТП-3972","ул. Сыганак, дом 11, нп 81","Белсенді",46378596,"Не указан"]
["наружные сети водопровода, канализации к объекту, Многоквартирный жилой комплекс со встроенными помещениями и паркингом Акерке-2, 1-очередь, стоимостью 18 731 464 тг","наружные сети водопровода, канализации к объекту, Многоквартирный жилой комплекс со встроенными помещениями и паркингом Акерке-2, 1-очередь","ул. Қосшығұлұлы, дом 6","Белсенді",18731464,"Не указан"]
["2 тепловые сети, общей стоимостью 67 113 150 тг","тепловые сети","ул. Е117, дома 39, 42","Белсенді",67113150,"Не указан"]
["наружные сети водопровода, канализации к объекту, Многоквартирный жилой комплекс со встроенными помещениями и паркингом Nova City 19-очередь, стоимостью 8 020 400 тг","наружные сети водопровода, канализации к объекту, Многоквартирный жилой комплекс со встроенными помещениями и паркингом Nova City 19-очередь","ул.38, д.36/2","Белсенді",8020400,"Не указан"]
["наружные сети водопровода, канализации к объекту, Многоквартирный жилой комплекс с коммерческим зданием и паркингом, детской образовательной организацией 9-12 этажей Dombyra, стоимостью 52 488 768 тг","наружные сети водопровода, канализации к объекту, Многоквартирный жилой комплекс с коммерческим зданием и паркингом, детской образовательной организацией 9-12 этажей Dombyra","ул. Ж. Нажимеденова, дом 28/1, ул. Калдаякова, дома 25а, 12/3","Белсенді",52488768,"Не указан"]
["ТП-3730, стоимостью 31 836 312 тг","ТП-3730","ул. Керей Жанибек хандар, соорж. 14Т","Белсенді",31836312,"Не указан"]
["наружные сети водопровода, канализации к объекту, Многоквартирный комплекс Dara Residence, стоимостью 98 601 000 тг","наружные сети водопровода, канализации к объекту, Многоквартирный комплекс Dara Residence","ул. Сарайшың, дома 34/1, 34/2, 34/4, 34/5, 34/6, 34/7","Белсенді",98601000,"Не указан"]
["имущество, стоимостью 3 203 773,12 тг","имущество, состоящее из: интерактивная доски, системного блока, монитора, лампы для проектора, плеера, акустической системы, шредера","ул.Хусейн бен талал, д.21/1","Белсенді",3203773.12,"Не указан"]
["ТП-3901, стоимостью 44 651 398 тг","ТП-3901","ул.Сыганак, д.17М","Белсенді",44651398,"Не указан"]
["имущество стоимостью 4 210 409,38 тг","имущество, состоящее из: системного блока, компьютера, МФУ, интерактивной доски, ламы для проектора, акустической системы, монитора","ул.Хусейн бен талал, д.21/1","Белсенді",4210409.38,"Не указан"]
["тепловые сети, стоимостью 39 313 870 тг","тепловые сети, расположенные по адресу: ул.Керей, Жанибек хандар, д.50/3 МЖК","ул. Е-10, дом 17М","Белсенді",39313870,"Не указан"]
["производственное здание автобусный парк, стоимостью 1 940 558 958,27 тг","производственное здание автобусный парк","ж.м. Өндіріс, ул. Тайбурыл, здание 40/6","Белсенді",1940558958.27,"Не указан"]
["Имущество","Имущество согласно приложению №1","ул.Желтоксан,1, н.п.3","Белсенді",2784000,"Не указан"]
["наружные сети водопровода, канализации к объекту, Многоквартирный жилой комплекс со встроенными помещениями и паркингом Nexpo City 21 очередь, стоимостью  67 332 584 тг","наружные сети водопровода, канализации к объекту, Многоквартирный жилой комплекс со встроенными помещениями и паркингом Nexpo City","ул.38, д.38/2","Белсенді",67332584,"Не указан"]
["фасадное  освещение к объекту \"Многоквартирный жилой комплекс со встроенными помещениями и паркингом Edel\", 1-очередь, стоимостью 1 091 493 тг","фасадное  освещение к объекту \"Многоквартирный жилой комплекс со встроенными помещениями и паркингом Edel\"","пр. Сарыарка, д.5","Белсенді",1091493,"Не указан"]
["имущество, стоимостью 2 826 144,29 тг","имущество, состоящее из 43 наименований","ул.Бейбитшилик, д.11","Белсенді",2826144.29,"Не указан"]
["Канализационные сети, протяженностью 21,53 м, расположенные по адресу: город Алматы, улица Муканова, 159 угол улицы Айтеке би","Канализационные сети, протяженностью 21,53 м в удовлетворительном состоянии, расположенные по адресу: город Алматы, улица Муканова, 159 угол улицы Айтеке би","пл. Республики, 4","Белсенді",4411961,"Не указан"]
["ТП-3793, стоимостью 31 500 000 тг","ТП-3793","ул. Е652, соорж. 12Т","Белсенді",31500000,"Не указан"]
["Трансформатор","Трансформатор типа: ТМГ 1600/10-0,4, Панель ЩО-70 - 0,4 кВ (в сборе)","ул.Сарайшык, 34А","Белсенді",17500000,"Не указан"]
["наружные сети водопровода, канализации к объекту, Многоквартирный жилой комплекс со встроенными помещениями и паркингом Green Line Aura 1, стоимостью 50 956 750 тг","наружные сети водопровода, канализации к объекту, Многоквартирный жилой комплекс со встроенными помещениями и паркингом Green Line Aura 1","ул.Е10, д. 17М","Белсенді",50956750,"Не указан"]
["наружные сети водопровода, канализации к объекту, Многоквартирный жилой комплекс со встроенными помещениями и паркингом Nova City, 22 очередь, стоимостью 29 554 634 тг","наружные сети водопровода, канализации к объекту, Многоквартирный жилой комплекс со встроенными помещениями и паркингом Nova City, 22 очередь","ул.Сыганак, д.54/2, нп. 24","Белсенді",29554634,"Не указан"]
["наружные сети водопровода, канализации к объекту, Многоквартирный жилой комплекс со встроенными помещениями и паркингом Nova City Южный, 1 и 4 очередь, стоимостью 30 920 700 тг","наружные сети водопровода, канализации к объекту, Многоквартирный жилой комплекс со встроенными помещениями и паркингом Nova City, 1 и 4 очередь","ул.38, д.44, 46","Белсенді",30920700,"Не указан"]
["наружные сети водопровода, канализации к объекту, Многоквартирный жилой комплекс со встроенными помещениями и паркингом Nova City 14 очередь, стоимостью 31 285 163 тг","наружные сети водопровода, канализации к объекту, Многоквартирный жилой комплекс со встроенными помещениями и паркингом Nova City 14 очередь","ул.Хусейн бен талал, д.38 и пр.Ұлы дала, д.38","Белсенді",31285163,"Не указан"]
["болларды, стоимостью 13 074 700 тг","болларды","пр. Тәуелсіздік, 57","Белсенді",13074700,"Не указан"]
["наружные сети водопровода, канализации к объекту, Многоквартирный жилой комплекс со встроенными помещениями и паркингом Nova City  на Рысқулбекова, стоимостью 58 293 830 тг","наружные сети водопровода, канализации к объекту, Многоквартирный жилой комплекс со встроенными помещениями и паркингом Nova City  на Рысқулбекова","ул.Рыскулбекова, д.29, 29А","Белсенді",58293830,"Не указан"]
["проектно-сметные документация, стоимостью  9 513 860 тг","проектно-сметная документация, строительство ул.Коктал до ул.улицы район №6","ул.Коктал, здание 41","Белсенді",9513860,"Не указан"]
["наружные сети ливневой канализации к объекту Многоквартирный жилой комплекс со встроенными помещениями и паркингом Балкадиша 2-очередь, стоимостью 6 499 361,12 тг","наружные сети ливневой канализации к объекту Многоквартирный жилой комплекс со встроенными помещениями и паркингом Балкадиша 2-очередь","ул.С.Нурмагамбетова, д.21/1","Белсенді",6499361,"Не указан"]
["исключительные права программное обеспечение Краудсорсинговая платформа Birge, стоимостью 18 432 000 тг","исключительные права программное обеспечение Краудсорсинговая платформа Birge","пр.Мәнгилик ел, д.8","Белсенді",18432000,"Не указан"]
["проектно-сметная документация, стоимостью 7 500 000 тг","проектно-сметная документация, строительство подьездных дорог к социальным объектам","пр.Кабанбай батыра, здание 11/5","Белсенді",7500000,"Не указан"]
["наружные сети водопровода, канализации к объекту, Многоквартирный жилой комплекс со встроенными помещениями и паркингом Well House 1,2-очереди, стоимостью 21 207 480 тг","наружные сети водопровода, канализации к объекту, Многоквартирный жилой комплекс со встроенными помещениями и паркингом Well House 1,2-очереди","ул.Акмешит, д.5,5А","Белсенді",21207480,"Не указан"]
["проектно-сметная документация, стоимостью 8 578 807 тг","проектно-сметная документация, строительство улицы Т-6, от пр.Туран до ул. Е-51","ул.Е10, д.17М","Белсенді",8578807,"Не указан"]
["наружные сети водопровода, канализации к объекту, Многоквартирный жилой комплекс со встроенными помещениями и паркингом Nova City 16-очередь, стоимостью 24 184 918 тг","наружные сети водопровода, канализации к объекту, Многоквартирный жилой комплекс со встроенными помещениями и паркингом Nova City 16-очередь","ул.Сыганак, д.54/2, нп.24","Белсенді",24184918,"Не указан"]
["наружные сети водопровода, канализации к объекту, Многоквартирный жилой комплекс со встроенными помещениями и паркингом Nova City 15-очередь, стоимостью 34 096 668 тг","наружные сети водопровода, канализации к объекту, Многоквартирный жилой комплекс со встроенными помещениями и паркингом Nova City 15-очередь","пр.Ұлы дала, д.40","Белсенді",34096668,"Не указан"]
["наружные сети водопровода до стены, канализации к объекту, Многоквартирный жилой комплекс со встроенными помещениями и паркингом Коктал-2, 1-очередь, секции 1,2,3,12,13,14,   стоимостью 53 207 071 тг","наружные сети водопровода до стены, канализации к объекту, Многоквартирный жилой комплекс со встроенными помещениями и паркингом Коктал-2, 1-очередь, секции 1,2,3,12,13,14","пр. Н. Тлендиева, дом 38","Белсенді",53207071,"Не указан"]
["наружные сети водопровода, канализации к объекту, Многоквартирный жилой комплекс со встроенными помещениями и паркингом Замечательный-3, стоимостью 26 745 660 тг","наружные сети водопровода, канализации к объекту, Многоквартирный жилой комплекс со встроенными помещениями и паркингом Замечательный-3","ул.Торайгыров, д.4","Белсенді",26745660,"Не указан"]
["наружные сети водопровода, канализации к объекту, Многоквартирный жилой комплекс со встроенными помещениями и паркингом Akbulak Hills, стоимостью 3 962 781 тг","наружные сети водопровода, канализации к объекту, Многоквартирный жилой комплекс со встроенными помещениями и паркингом Akbulak Hills","ул.Шарль де Голль, д.11","Белсенді",3962781,"Не указан"]
["наружные сети водопровода, канализации к объекту, Многоквартирный жилой комплекс со встроенными помещениями и паркингом Park Avenue Exclusive, стоимостью 37 062 500 тг","наружные сети водопровода, канализации к объекту, Многоквартирный жилой комплекс со встроенными помещениями и паркингом Park Avenue Exclusive","ул.Туркестан, д.28, 28/1","Белсенді",37062500,"Не указан"]
["имущество стоимостью 4 383 183,29 тг","имущество, состоящее из: интерактивная доски, системного блока, монитора, лампы для проектора, плеера, акустической системы","ул.Хусейн бен талал, д.21/1","Белсенді",4383183.29,"Не указан"]
["ТП-3899, стоимостью 35 433 914 тг","ТП-3899 3899, общей площадью 87,7 кв.м., расположенный на неделимом земельном участке","ул.Сыганақ, д.17Б","Белсенді",35433914,"Не указан"]
["имущество, стоимостью 423 705 тг","имущество, состоящее из 6 наименований","ул.Бейбитшилик, д.11","Белсенді",423705,"Не указан"]
["наружные сети водопровода (до стены здания) и канализации к объекту (без выпусков) к объекту  \"Многоквартирный жилой комплекс со встроенными помещениями и паркингом Crocus City\",пятно 2, пятно 3, стоимостью 111 025 884 тг.","наружные сети водопровода (до стены здания) и канализации к объекту (без выпусков) к объекту  \"Многоквартирный жилой комплекс со встроенными помещениями и паркингом Crocus City\"","пр. Кабанбай батыра, 56а, 56б","Белсенді",111025884,"Не указан"]
["дворовое и архитектурно-фасадное освещение, стоимостью 12 212 622 тг","дворовое и архитектурно-фасадное освещение по объекту \"Многоквартирный со встроенными помещениями и паркингом Коркем-4\", расположенный по адресу пр.Мангилик ел, д.40/2","пр.Мангилик ел, д.40/2","Белсенді",12212622,"Не указан"]
["дворовое и архитектурно-фасадное освещение, стоимостью 57 305 264 тг","дворовое и архитектурно-фасадное освещение по объекту \"Многоквартирный со встроенными помещениями и паркингом Коркем-3\", расположенный по адресу ул.Туркестан, д.14, 14а","ул.Туркестан, д.14, 14а","Белсенді",57305264,"Не указан"]
["наружные сети водопровода, канализации к объекту, Многоквартирный жилой комплекс со встроенными помещениями и паркингом Nexpo City, стоимостью 56 461 400 тг","наружные сети водопровода, канализации к объекту, Многоквартирный жилой комплекс со встроенными помещениями и паркингом Nexpo City","ул.Рыскулова, д.5, 5/1, 5/2, 5/3, 5/4, 5/5","Белсенді",56461400,"Не указан"]
["наружные сети ливневой канализации к объектам Многоквартирный жилой комплекс со встроенными помещениями и паркингом Научный, Научный-2, общей стоимостью 7 157 315 тг","наружные сети ливневой канализации к объектам Многоквартирный жилой комплекс со встроенными помещениями и паркингом Научный, Научный-2","пр. Мангилик ел, 55/14 блок С2.2, № 3.16","Белсенді",7157315,"Не указан"]
["наружные сети ливневой канализации к объекту Многоквартирный жилой комплекс со встроенными помещениями и паркингом Manhattan, 2-очередь, стоимостью 31 324 570 тг","наружные сети ливневой канализации к объекту Многоквартирный жилой комплекс со встроенными помещениями и паркингом Manhattan, 2-очередь","ул. Е755, дом 11, 11/1","Белсенді",31324570,"Не указан"]
["имущество, стоимостью 483 205 311 тг","имущество, состоящее из 56 наименований","пр.Тауелсіздік, д.52","Белсенді",483205311,"Не указан"]
["имущество стоимостью 22 544 740 тг","имущество, состоящее из 6 наименований","пр.Туран, д.57","Белсенді",22544740,"Не указан"]
["наружные сети ливневой канализации к объекту Многоквартирный жилой комплекс со встроенными помещениями и паркингом Балкадиша, 3-очередь, стоимостью 8 404 836 тг","наружные сети ливневой канализации к объекту Многоквартирный жилой комплекс со встроенными помещениями и паркингом Балкадиша, 3-очередь","ул. Нурмагамбетова, 19","Белсенді",8404836,"Не указан"]
["имущество, стоимостью 135 817 769,98 тг","имущество","ул. Тәуелсіздік, 52","Белсенді",135817769.98,"Не указан"]
["наружные сети водопровода, канализации к объекту, Жилой комплекс с коммерческими помещениями, детским дошкольным объектом и паркингом Manhattan 5-очередь, стоимостью 60 876 112 тг","наружные сети водопровода, канализации к объекту, Жилой комплекс с коммерческими помещениями, детским дошкольным объектом и паркингом Manhattan 5-очередь","ул. Ә.Бокейхана, 15","Белсенді",60876112,"Не указан"]
["наружные сети водопровода, канализации к объекту, Многоквартирный жилой комплекс со встроенными помещениями и паркингом Only Moon 1, 2-очереди, стоимостью 33 328 975 тг","наружные сети водопровода, канализации к объекту, Многоквартирный жилой комплекс со встроенными помещениями и паркингом Only Moon 1, 2-очереди","ул. А.Бокейхана, дома 44, 46","Белсенді",33328975,"Не указан"]
["имущество стоимостью 167 167 497 тг","имущество","ул. Туран, 57","Белсенді",167167497,"Не указан"]
["наружные сети водопровода, канализации к объекту, Многоквартирный жилой комплекс со встроенными помещениями и паркингом Квезаль, стоимостью 7 730 611 тг","наружные сети водопровода, канализации к объекту, Многоквартирный жилой комплекс со встроенными помещениями и паркингом Квезаль","ул. Омарова, 25","Белсенді",7730611,"Не указан"]
["строительные деревянные шпалы","строительные деревянные шпалы в количестве 200 штук","улица Вернадского, 1","Белсенді",96992,"Не указан"]
["тепловые сети, стоимостью 4 748 800 тг","тепловые сети, расположенные по адресу: ул.Рыскулбекова, д.29","ул.Рыскулбекова, д.29","Белсенді",4748800,"Не указан"]
["тепловые сети, стоимостью  14 317 080 тг","тепловые сети, расположенные по адресу: ул.Рыскулбекова, д.29","ул.Рыскулбекова, д.29","Белсенді",14317080,"Не указан"]
["наружные сети водопровода, канализации к объекту, Многоквартирный жилой комплекс со встроенными помещениями и паркингом Театральный, стоимостью 222 810 952 тг","наружные сети водопровода, канализации к объекту, Многоквартирный жилой комплекс со встроенными помещениями и паркингом Театральный","ул.Е67, д.6","Белсенді",222810952,"Не указан"]
["тепловые сети, стоимостью 117 517 000 тг","тепловые сети, расположенные по адресу: пр.Туран, д.55, 55/4","пр.Туран, д.55, 55/4","Белсенді",117517000,"Не указан"]
["тепловые сети, стоимостью 15 985 600 тг","тепловые сети, расположенные по адресу: ул.38, д.11, 11/1","ул. 38, дома 11, 11/1","Белсенді",15985600,"Не указан"]
["тепловые сети, стоимостью 9 127 500 тг","тепловые сети, расположенные по адресу: пр.Туран, д.55/6","пр.Туран, дом 55/6","Белсенді",9127500,"Не указан"]
["строительные деревянные шпалы","строительные деревянные шпалы в количестве 200 штук","улица Вернадского, 1","Белсенді",96992,"Не указан"]
["строительные деревянные шпалы","строительные деревянные шпалы в количестве 1000 штук","улица Вернадского, 1","Белсенді",484960,"Не указан"]
["имущество","Имущество согласно приложению в количестве 13 наименований","ул.Каныш Сатпаев, зд.1","Белсенді",902027860,"Не указан"]
["канализационная насосная станция № 3, №4, общей стоимостью 10 369 037 тг","канализационная насосная станция № 3, №4","ул.Е652, соорж. 2Н, 2С","Белсенді",10369037,"Не указан"]
["317 нежилые помещения, стоимостью 73 321 289,19 тг","317 нежилые помещения","ул.Уалиханова, д.23, 25/2","Белсенді",73321289.19,"Не указан"]
["наружные сети водопровода, канализации к объекту, Многоквартирный жилой комплекс со встроенными помещениями и паркингом Bravo Family, стоимостью 85 373 549 тг","наружные сети водопровода, канализации к объекту, Многоквартирный жилой комплекс со встроенными помещениями и паркингом Bravo Family","ул.Калдаякова, д.23, 23а, 23/1, 23/2","Белсенді",85373549,"Не указан"]
["наружные сети водопровода, канализации к объекту, Многоквартирный жилой комплекс со встроенными помещениями и паркингом Meridian, стоимостью 64 497 000 тг","наружные сети водопровода, канализации к объекту, Многоквартирный жилой комплекс со встроенными помещениями и паркингом Meridian","ул.Сыганак, д.48, 48а","Белсенді",64497000,"Не указан"]
["наружные сети водопровода, канализации к объектам, общей стоимостью 747 658 254 тг","наружные сети водопровода, канализации к объектам","ул.Сығанақ, д.17М","Белсенді",747658254,"Не указан"]
["3 квартиры, общей стоимостью 25 553 548 тг","3 квартиры","ул.Байсейітова, д.124/1","Белсенді",25553548,"Не указан"]
["86 квартир, общей стоимостью 1 233 694 069,16 тг","86 квартир","шоссе Коргалжын, зд.25/3","Белсенді",1233694069.16,"Не указан"]
["уличные водопроводы, уличные хоз-фекальной канализации, стоимостью 88 671 445 тг","уличные водопроводы, уличные хоз-фекальной канализации","пересечение ул. Кайсенова-ул. Рыскулова","Белсенді",88671445,"Не указан"]
["ТП-4166, стоимостью 105 900 379 тг","ТП-4166","пр. Туран, соорж. 46С","Белсенді",105900379,"Не указан"]
["наружные сети водопровода, канализации к объекту, Многоквартирный жилой комплекс со встроенными помещениями и паркингом Irbis, стоимостью 15 543 330 тг","наружные сети водопровода, канализации к объекту, Многоквартирный жилой комплекс со встроенными помещениями и паркингом Irbis","ул.Кумисбекова, д.1","Белсенді",15543330,"Не указан"]
["Основные средства","Железнодорожный путь, расположенный на земельном участке площадью 0,4200 гектаров, кадастровый номер 02:034:014:225; Стрелочные переводы №3, 4, 5, 19, 21 и спаренные стрелки 1/3, 2/4, 5/7 (Сигнализация, централизация и блокировки на станции).","ул.Шамши Калдаякова, д.33","Белсенді",30058621.8,"Не указан"]
["информационная система Портал городских услуг, стоимостью 12 000 000 тг","информационная система Портал городских услуг","ул. А.Мамбетова, 24","Белсенді",12000000,"Не указан"]
["наружные сети водопровода, канализации к объекту, Многоквартирный жилой комплекс со встроенными помещениями и паркингом, стоимостью 44 307 700 тг","наружные сети водопровода, канализации к объекту, Многоквартирный жилой комплекс со встроенными помещениями и паркингом","пр.Кошкарбаева, д.48","Белсенді",44307700,"Не указан"]
["тепловые сети, стоимостью 6 719 200 тг","тепловые сети, расположенные по ул.Бухар жырау, д.28, 28а","ул.Бухар жырау, д.28, 28а","Белсенді",6719200,"Не указан"]
["тепловые сети, стоимостью 20 761 190 тг","тепловые сети, расположенные по адресу: ул.Онгарсынова, д.8,10","ул.Онгарсынова, д.8,10","Белсенді",20761190,"Не указан"]
["имущество в количестве 23 единиц, стоимостью 2 880 087,53 тг","имущество в количестве 23 единиц","ул.Бейбітшілік, д.9","Белсенді",2880087.53,"Не указан"]
["наружные сети водопровода, канализации к объекту, Многоквартирный жилой комплекс со встроенными помещениями и паркингом, стоимостью 66 754 546 тг","наружные сети водопровода, канализации к объекту, Многоквартирный жилой комплекс со встроенными помещениями и паркингом","ул.Калдаякова, д.19, 19/1, 21, 21/1, 21/2","Белсенді",66754546,"Не указан"]
["Костюмы зимние","Костюмы зимние, расцветки Multicam","ул.Ш.Уалиханова, д.179","Белсенді",2376000,"Не указан"]
["Лошади","Лошади (самцы)","пр.Назарбаева, д.77","Белсенді",8850000,"Не указан"]
["наружные сети водопровода, канализации к объекту, Многоквартирный жилой комплекс со встроенными помещениями и паркингом SEN, стоимостью 40 728 990 тг","наружные сети водопровода, канализации к объекту, Многоквартирный жилой комплекс со встроенными помещениями и паркингом SEN","ул.Казыбек би, д.3, 3/1, 3/2","Белсенді",40728990,"Не указан"]
["наружные сети водопровода, канализации к объекту, Многоквартирный жилой комплекс со встроенными помещениями и паркингом Sezim Qala Senim 1-очередь, стоимостью 52 486 451 тг","наружные сети водопровода, канализации к объекту, Многоквартирный жилой комплекс со встроенными помещениями и паркингом Sezim Qala Senim 1-очередь","пр. Тұран, дом 50/6","Белсенді",52486451,"Не указан"]
["имущество, стоимостью 263 711 237 тг","имущество","пр. Туран 57","Белсенді",263711237,"Не указан"]
["наружные сети водопровода, канализации к объекту, Многоквартирный жилой комплекс со встроенными помещениями и паркингом Озен, стоимостью 24 963 674 тг","наружные сети водопровода, канализации к объекту, Многоквартирный жилой комплекс со встроенными помещениями и паркингом Озен","ул. Кенесары, дома 4а, 4б","Белсенді",24963674,"Не указан"]
["скважина","скважина, расположенная на земельном участке по адресу: Акмолинская область, микрорайон Сарыарка, участок 3В, площадью 0,0009 га, кадастровый номер 01:174:014:1900","микрорайон Сарыарка, участок 3В","Белсенді",null,"Не указан"]
["наружные сети водопровода, канализации к объекту, Многоквартирный жилой комплекс со встроенными помещениями и паркингом Grand Champion. стоимостью 106 472 600 тг","наружные сети водопровода, канализации к объекту, Многоквартирный жилой комплекс со встроенными помещениями и паркингом Grand Champion","пр. Туран, дома 46/4, 46/5, 46/6","Белсенді",106472600,"Не указан"]
["Основные средства","Телевизор марки \"Samsung UE43N5300AU\"; Телевизор марки \"WebOStv Web-50\"","ул.Шамши Калдаякова, д.33","Белсенді",207426,"Не указан"]
["Автотранспорт","Автомобиль марки \"HYUNDAI SONATA\", 2009 года выпуска, номер кузова KMHET41D0AA750494, цвет белый, регистрационный номер 631AKT04","ул.Шамши Калдаякова, д.33","Белсенді",6034085,"Не указан"]
["наружные сети водопровода, канализации к объекту, Многоквартирный жилой комплекс со встроенно-пристроенными помещениями и паркингом Zangar, стоимостью 16 846 090 тг","наружные сети водопровода, канализации к объекту, Многоквартирный жилой комплекс со встроенно-пристроенными помещениями и паркингом Zangar","пр.Ұлы дала, 37","Белсенді",16846090,"Не указан"]
["теплотрасса, стоимостью 171 819 818   тг","теплотрасса","ул. Калдаякова, дома 8, 8/1, 8/2","Белсенді",171819818,"Не указан"]
["теплотрасса, стоимостью 4 261 000 тг","теплотрасса","ул. А.Бокейхана, 7","Белсенді",4261000,"Не указан"]
["наружные сети водопровода, канализации к объекту, Многоквартирный жилой комплекс со встроенными помещениями и паркингом Ару қала 3-очередь, стоимостью 32 020 467 тг","наружные сети водопровода, канализации к объекту, Многоквартирный жилой комплекс со встроенными помещениями и паркингом Ару қала 3-очередь","ул. Әнет баба, 10","Белсенді",32020467,"Не указан"]
["наружные сети водопровода, канализации к объекту, Многоквартирный жилой комплекс со встроенными помещениями и паркингом Ару қала 2-очередь, стоимостью 12 143 437 тг тг","наружные сети водопровода, канализации к объекту, Многоквартирный жилой комплекс со встроенными помещениями и паркингом Ару қала, 2-очередь","ул. Әнет баба, 12","Белсенді",12143437,"Не указан"]
["ТП-3725, стоимостью 1 365 000 тг","ТП-3725","ул. пер.219, сооруж. 10Т","Белсенді",1365000,"Не указан"]
["наружные сети водопровода, канализации к объекту, Многоквартирный жилой комплекс со встроенными помещениями и паркингом Қазақ Елі Құлан, стоимостью 23 729 980 тг","наружные сети водопровода, канализации к объекту, Многоквартирный жилой комплекс со встроенными помещениями и паркингом Қазақ Елі Құлан","ул. А.Байтұрсынова, дом 32/1, 32/2, 32/3,32/4","Белсенді",23729980,"Не указан"]
["наружные сети водопровода, канализации к объекту, Многоквартирный жилой комплекс со встроенными помещениями и паркингом BI City Tokyo , блоки А, В, стоимостью 35 310 630 тг","наружные сети водопровода, канализации к объекту, Многоквартирный жилой комплекс со встроенными помещениями и паркингом BI City Tokyo , блоки А, В","ул. Кайым Мухамеджанова, дом 4","Белсенді",35310630,"Не указан"]
["наружные сети водопровода, канализации к объекту, Многоквартирный жилой комплекс со встроенно-пристроенными помещениями, отдельно стоящими зданиями коммерческого назначения и паркингом Sat city 1. 2. 3-очереди, стоимостью 133 810 211 тг","наружные сети водопровода, канализации к объекту, Многоквартирный жилой комплекс со встроенно-пристроенными помещениями, отдельно стоящими зданиями коммерческого назначения и паркингом Sat city 1. 2. 3-очереди","ул. Е753, дома 1, 2, 3, 4","Белсенді",133810211,"Не указан"]
["наружные сети водопровода, канализации к объекту, Многоквартирный жилой комплекс со встроенными помещениями и паркингом BI City Tokyo D блок, стоимостью 55 130 016 тг","наружные сети водопровода, канализации к объекту, Многоквартирный жилой комплекс со встроенными помещениями и паркингом BI City Tokyo D блок","ул. К. Мухамедханова, 4а","Белсенді",55130016,"Не указан"]
["теплотрасса МЖК  Dara Residence, стоимостью 120 013 000 тг","теплотрасса МЖК  Dara Residence","ул. Сарайшык, 34/1, 34/2, 34/4, 34/5, 34/6, 34/7","Белсенді",120013000,"Не указан"]
["ТП-2262, стоимостью 32 142 193 тг","ТП-2262","ул. К. Кумисбекова, 4, нп 12","Белсенді",32142193,"Не указан"]
["Тепловые сети, протяженностью 426,34 м, расположенные по адресу: город Алматы, мкр. Шугыла, 340","Тепловые сети, протяженностью 426,34 м в удовлетворительном состоянии, расположенные по адресу: город Алматы, мкр. Шугыла, 340","пл. Республики, 4","Белсенді",7386505,"Не указан"]
["2 автобуса, общей стоимостью 12 326 700 тг","2 автобуса","ул.Бейбитшилик, д.9","Белсенді",12326700,"Не указан"]
["наружные сети водопровода, канализации к объекту, Многоквартирный жилой комплекс со встроенными помещениями и паркингом Liberty, стоимостью 50 965 219 тг","наружные сети водопровода, канализации к объекту, Многоквартирный жилой комплекс со встроенными помещениями и паркингом Liberty","ул.Мухамеджанова, д.11, 11/1, 11/2, 11/,3","Белсенді",50965219,"Не указан"]
["теплотрасса, стоимостью 1 850 828 тг","теплотрасса","ул. Д. Конаев, 8/1","Белсенді",1850828,"Не указан"]
["наружные сети ливневой канализации к объекту Многоквартирный жилой комплекс со встроенными помещениями и паркингом Liberty, стоимостью 26 405 582 тг","наружные сети ливневой канализации к объекту Многоквартирный жилой комплекс со встроенными помещениями и паркингом Liberty","ул. К. Мухамедханова, дома 11, 11/1, 11/2, 11/3","Белсенді",26405582,"Не указан"]
["проектно-сметная документация, стоимостью 30 332 483 тг","проектно-сметная документация","ул. Ш. Қосшығұлұлы, ул. Ж: Жабаева, Ақерке-2","Белсенді",30332483,"Не указан"]
["Канализационные сети, протяженностью 543,82 м, расположенные по адресу: город Алматы, улица Розыбакиевва, 336","Канализационные сети, протяженностью 543,82 м в удовлетворительном состоянии, расположенные по адресу: город Алматы, улица Розыбакиевва, 336","пл. Республики, 4","Белсенді",50278289,"Не указан"]
["наружные сети водопровода, канализации к объекту, Многоквартирный жилой комплекс со встроенными помещениями и паркингом Manhattan-3, стоимостью 55 879 138 тг","наружные сети водопровода, канализации к объекту, Многоквартирный жилой комплекс со встроенными помещениями и паркингом Manhattan-3","ул. Әнет баба, дома 11/2, 11/3","Белсенді",55879138,"Не указан"]
["ТП-4118, стоимостью 51 213 800 тг","ТП-4118","пр. Ұлы дала, соорж. 31Т","Белсенді",51213800,"Не указан"]
["автомашина марки Ssang Yong Actyon Sports, 2012 года выпуска, VIN КРАСА1Е6SCP139425, стоимостью 2 625 548 тг","автомашина марки Ssang Yong Actyon Sports, 2012 года выпуска, VIN КРАСА1Е6SCP139425","ул. Бейбитшилик, 11","Белсенді",2625548,"Не указан"]
["проектно-сметная документация Подъездная дорога к ПК Нурлы, стоимостью 9 993 924 тг","проектно-сметная документация Подъездная дорога к ПК Нурлы","Қызылсуат ауылдық округы","Белсенді",9993924,"Не указан"]
["наружные сети водопровода, канализации к объекту, Многоквартирный жилой комплекс со встроенными помещениями и паркингом Sezim Qala 10-очередь, стоимостью 22 325 256 тг","наружные сети водопровода, канализации к объекту, Многоквартирный жилой комплекс со встроенными помещениями и паркингом Sezim Qala 10-очередь","пр. Туран, дом 55/11","Белсенді",22325256,"Не указан"]
["наружные сети водопровода, канализации к объекту, Многоквартирный жилой комплекс со встроенными помещениями и паркингом Аниса, стоимостью 30 254 699 тг","наружные сети водопровода, канализации к объекту, Многоквартирный жилой комплекс со встроенными помещениями и паркингом Аниса","ул. К. Мухамедханова, дома 23, 23а","Белсенді",30254699,"Не указан"]
["наружные сети водопровода, канализации к объекту, Многоквартирный жилой комплекс со встроенными помещениями объектами социально-культурного, бытового, оздоровительного, торгово-развлекательного, административного назначения, гостиницей, детским садом, бизнес центрами, паркингом и парковыми зонами Зеленый квартал, стоимостью 69 549 040 тг","наружные сети водопровода, канализации к объекту, Многоквартирный жилой комплекс со встроенными помещениями объектами социально-культурного, бытового, оздоровительного, торгово-развлекательного, административного назначения, гостиницей, детским садом, бизнес центрами, паркингом и парковыми зонами Зеленый квартал","ул. Сыганақ, дома 17Б, 17В, 17Г, 17Д, 17Е, 17Л, 17М, 17Н, 17Р, 17С,17П","Белсенді",69549040,"Не указан"]
["расходометр электромагнитный, стоимостью 806 000 тг","расходометр электромагнитный","пр. Тәуелсіздік, 57","Белсенді",806000,"Не указан"]
["наружные сети ливневой канализации к объекту, стоимостью 78 697 740 тг","наружные сети ливневой канализации к объекту","ул. А.Бокейхана, дом 1а","Белсенді",78697740,"Не указан"]
["имущество, общей стоимостью 635 584 тг","имущество","ул. Ұлы дала, 3/3","Белсенді",635584,"Не указан"]
["проектно- сметные документация, общей стоимостью  21 028 637 тг","проектно-сметная документация","пересечение ул. 148 и С189","Белсенді",21028637,"Не указан"]
["ТП-3480, стоимостью 163 723 693 тг","ТП-3480","пр. Тәуелсіздік, 56Т","Белсенді",163723693,"Не указан"]
["наружные сети водопровода, канализации к объекту, Многоквартирный жилой комплекс со встроенными помещениями и паркингом Балқадиша 2,3-очереди, стоимостью 17 691 111 тг","наружные сети водопровода, канализации к объекту, Многоквартирный жилой комплекс со встроенными помещениями и паркингом Балқадиша 2,3-очереди","ул. Нурмагамбетова, дома 19, 21/1","Белсенді",17691111,"Не указан"]
["наружные сети водопровода, канализации к объекту Многоквартирный жилой комплекс со встроенными, встроенно-пристроенными  помещениями, бизнес-центром, паркингом и парковыми зонами Зеленый квартал, фаза 2, стоимостью 32 370 456 тг","наружные сети водопровода, канализации к объекту Многоквартирный жилой комплекс со встроенными, встроенно-пристроенными  помещениями, бизнес-центром, паркингом и парковыми зонами Зеленый квартал, фаза 2","ул. Сыганақ, дома 17У, 17Ф","Белсенді",32370456,"Не указан"]
["программное обеспечение 1 С Предприятие 8. бухгалтерский учет для государственных учреждений Казахстана, стоимостью 77 760 тг","программное обеспечение 1 С Предприятие 8. бухгалтерский учет для государственных учреждений Казахстана","пр. Мәңгілік ел, 20/1","Белсенді",77760,"Не указан"]
["проектно-сметная документация, стоимостью 69 959 305 тг","проектно-сметная документация","ул. Домалақ ана, дом 9","Белсенді",69959305,"Не указан"]
["автотранспортное средство марки Toyota Hiace, стоимость  10 018 471,72 тг","автотранспортное средство марки Toyota Hiace","пр. Н. Тлендиева, дом 26","Белсенді",10018471.72,"Не указан"]
["б/у лом черных металлов в виде труб б/у Ду 500 мм в количестве 3 шт., стоимостью 360 000 тг","б/у лом черных металлов в виде труб б/у Ду 500 мм в количестве 3 шт.","ул. И. Жансугурова, 7","Белсенді",360000,"Не указан"]
["имущество, в виде незавершенного объекта Автобусный парк. Комуннальный № 1, стоимостью 2 302 050 554,34 тг","имущество, в виде незавершенного объекта Автобусный парк. Комуннальный № 1","ул. А355, здание 6","Белсенді",2302050554.34,"Не указан"]
["полицейский пукнт, стоимостью 5 409 822 тг","полицейский пункт","ул. Гете, 3П","Белсенді",5409822,"Не указан"]
["интерактивная инсталляция Дерево Турганга, стоимостью 47 504 545 тг","интерактивная инсталляция Дерево Турганга","ул. Күйші Дина, 3/1","Белсенді",47504545,"Не указан"]
["наружные сети ливневой канализации к объекту Многоквартирный жилой комплекс со встроенными помещениями и паркингом Байсанат, стоимостью 20 009 728 тг","наружные сети ливневой канализации к объекту Многоквартирный жилой комплекс со встроенными помещениями и паркингом Байсанат","ул. Карашаш ана, дома 16, 16/1, 16/2","Белсенді",20009728,"Не указан"]
["ТП-4129, стоимостью 151 866 232 тг","ТП-4129","ул. Казыбек би, соорж. 9Т","Белсенді",151866232,"Не указан"]
["Водопроводные сети, протяженностью 113,24 м, расположенные по адресу: город Алматы, улица Торекулова, 91/1","Водопроводные сети, протяженностью 113,24 м в удовлетворительном состоянии, расположенные по адресу: город Алматы, улица Торекулова, 91/1","пл. Республики, 4","Белсенді",3184441,"Не указан"]
["наружные сети фасадного освещения объекта, стоимостью 7 446 667 тг","наружные сети фасадного объекта","пр. Туран, дома 56, 56/1","Белсенді",7446667,"Не указан"]
["3 нежилые помещения, стоимостью 52 777 544,36","3 нежилые помещения","шоссе Коргалжын, зд.25/3","Белсенді",52777544.36,"Не указан"]
["проектно-сметные документация, общей стоимостью  36 695 544,96 тг","проектно-сметная документация","ул. Московская, 40-408","Белсенді",36695544.96,"Не указан"]
["металлические шкафы в количестве 146 единиц, стоимостью 3 578 302,32 тг","металлические шкафы в количестве 146 единиц","пр. Тәуелсіздік, 57","Белсенді",3578302.32,"Не указан"]
["объект Реконструкция зеленых насаждений и создание лесных культур второго приема на территории зеленого пояса города Астаны, 3-я очередь, стоимостью 2 456 705 159 тг","объект Реконструкция зеленых насаждений и создание лесных культур второго приема на территории зеленого пояса города Астаны, 3-я очередь","шоссе Қарқаралы, 43Б","Белсенді",2456705159,"Не указан"]
["наружные сети ливневой канализации к объекту Многоквартирный жилой комплекс со встроенными помещениями и паркингом, стоимостью 43 953 000 тг","наружные сети ливневой канализации к объекту Многоквартирный жилой комплекс со встроенными помещениями и паркингом","пр. Р.Қошқарбаева, 48","Белсенді",43953000,"Не указан"]
["наружные сети водопровода, канализации к объекту, Многоквартирный жилой комплекс со встроенными помещениями и паркингом Байсанат, стоимостью 14 461 232 тг","наружные сети водопровода, канализации к объекту, Многоквартирный жилой комплекс со встроенными помещениями и паркингом Байсанат","ул. Қарашаш ана, дома 16, 16/1, 16/2","Белсенді",14461232,"Не указан"]
["2 автотранспорта, стоимостью 8 774 960 тг","2 автотранспорта","ул. Бейбитшилик, 11","Белсенді",8774960,"Не указан"]
["имущество, стоимостью 210 676 421,96 тг","имущество","ул. Бейбитшилик, 9","Белсенді",210676421.96,"Не указан"]
["архитектурно-фасадное освещение, стоимостью 7 555 000 тг","архитектурное-фасадное освещение","пр. Туран, дом 55/4","Белсенді",7555000,"Не указан"]
["архитектурно-фасадное освещение, стоимостью 1 275 000 тг","архитектурное-фасадное освещение","ул. Әнет баба, дом 10","Белсенді",1275000,"Не указан"]
["наружные сети водопровода, канализации к объекту, Многоквартирный жилой комплекс со встроенными помещениями и паркингом Umai, стоимостью 7 791 234 тг","наружные сети водопровода, канализации к объекту, Многоквартирный жилой комплекс со встроенными помещениями и паркингом Umai","ул. А. Тоқпанова, дом 8/6","Белсенді",7791234,"Не указан"]
["наружные сети водопровода, канализации к объекту, Многоквартирный жилой комплекс со встроенными помещениями и паркингом Атмосфера, стоимостью 41 797 377 тг","наружные сети водопровода, канализации к объекту, Многоквартирный жилой комплекс со встроенными помещениями и паркингом Атмосфера","ул. Омарова, 27/1","Белсенді",41797377,"Не указан"]
["наружные сети водопровода, канализации к объекту, Многоквартирный жилой комплекс со встроенными помещениями и паркингом, стоимостью 5 837 797 тг","наружные сети водопровода, канализации к объекту, Многоквартирный жилой комплекс со встроенными помещениями и паркингом","пр. Абылай хана, 17/1","Белсенді",5837797,"Не указан"]
["наружные сети водопровода, канализации к объекту, Многоквартирный жилой комплекс со встроенными помещениями и паркингом Gamma, стоимостью 28 305 097 тг","наружные сети водопровода, канализации к объекту, Многоквартирный жилой комплекс со встроенными помещениями и паркингом Gamma","ул. А. Бектурова, 9","Белсенді",28305097,"Не указан"]
["наружные сети водопровода, канализации к объекту, Многоквартирный жилой комплекс со встроенными помещениями и паркингом Тулпар Элит, стоимостью 4 095 381 тг","наружные сети ливневой канализации к объекту Многоквартирный жилой комплекс со встроенными помещениями и паркингом Тулпар Элит","ул. Мәңгілік ел, дом 27","Белсенді",4095381,"Не указан"]
["наружные сети ливневой канализации к объекту Многоквартирный жилой комплекс со встроенными помещениями и паркингом Dastur, стоимостью 40 763 048 тг","наружные сети ливневой канализации к объекту Многоквартирный жилой комплекс со встроенными помещениями и паркингом Dastur","ул. Толе би, дома 25, 25а и соорж. 25Т","Белсенді",40763048,"Не указан"]
["наружные сети водопровода, канализации к объекту, Многоквартирный жилой комплекс со встроенными помещениями и паркингом Лотос, стоимостью 16 528 320 тг","наружные тепловые сети ливневой канализации к объекту Многоквартирный жилой комплекс со встроенными помещениями и паркингом Лотос","ул. Серкебаева, дома 21, 21а","Белсенді",16528320,"Не указан"]
["наружные сети ливневой канализации к объекту Многоквартирный жилой комплекс со встроенными помещениями и паркингом Green Park, стоимостью 37 011 363тг","наружные сети ливневой канализации к объекту Многоквартирный жилой комплекс со встроенными помещениями и паркингом Green Park","ул. Әнет баба, дом 1","Белсенді",37011363,"Не указан"]
["тепловые сети, стоимостью 28 016 870 тг","тепловые сети","пр. Ұлы дала, 40","Белсенді",28016870,"Не указан"]
["тепловые сети, стоимостью 5 685 000 тг","тепловые сети","ул. Орынбор, 44/2","Белсенді",5685000,"Не указан"]
["наружные сети водопровода, канализации к объекту, Многоквартирный жилой комплекс со встроенными помещениями и паркингом Sport Towers. стоимостью 53 782 256 тг","наружные сети водопровода, канализации к объекту, Многоквартирный жилой комплекс со встроенными помещениями и паркингом Sport Towers","пр. Тұран, дома 52, 52/1","Белсенді",53782256,"Не указан"]
["благоустройство, наружное и дворовое освещение по объекту, стоимостью 29 134 908 тг","благоустройство, наружное и дворовое освещение по объекту","пр. Кабанбай батыра, 105, 105а","Белсенді",29134908,"Не указан"]
["проектно-сметная документация, стоимостью 30 542 453,12 тг","проектно-сметная документация","ул. Е542-229","Белсенді",30542453.12,"Не указан"]
["ТП-3452, стоимостью 28 500 000 тг","ТП-3452","ул. Қ.Сатбаева, соорж.24Т","Белсенді",28500000,"Не указан"]
["проектно- сметная документация, общей стоимостью  6 235 154 тг","проектно-сметная документация","ул. Керей Жанибек хандар, 44, кв. 37","Белсенді",6235154.24,"Не указан"]
["наружные сети водопровода, канализации к объекту, Многоквартирный жилой комплекс со встроенными помещениями и паркингом Akbulak Premium, стоимостью 59 551 805 тг","наружные сети водопровода, канализации к объекту, Многоквартирный жилой комплекс со встроенными помещениями и паркингом Akbulak Premium","ул. А.Тоқпанова, дома 20, 22, 22а","Белсенді",59551805,"Не указан"]
["имущество, стоимостью 10 769 583","имущество","пр. Тәуелсіздік, 57","Белсенді",10769583,"Не указан"]
["автотранспортное средство марки Skoda Superb B6, стоимостью 5 561 303,39 тг","автотранспортное средство марки Skoda Superb B6","ул. Бейбитшилик, 11","Белсенді",5561303.39,"Не указан"]
["имущество стоимостью 18 128 656,70тг","имущество","ул. Сейфуллина, 27","Белсенді",18128656.7,"Не указан"]
["наружные сети водопровода, канализации к объекту, Многоквартирный жилой комплекс со встроенными помещениями и паркингом Рахмет, стоимостью 32 259 031 тг","наружные сети водопровода, канализации к объекту, Многоквартирный жилой комплекс со встроенными помещениями и паркингом Рахмет","ул. Бейсекбаева, 11","Белсенді",32259031,"Не указан"]
["наружные сети водопровода, канализации к объекту, Многоквартирный жилой комплекс со встроенными помещениями и паркингом Sunrise, стоимостью 49 664 770 тг","наружные сети водопровода, канализации к объекту, Многоквартирный жилой комплекс со встроенными помещениями и паркингом Sunrise","ул. Сығанақ, 11","Белсенді",49664770,"Не указан"]
["наружные сети водопровода и канализации к объекту Здание Парасат, стоимостью 1 468 000 тг","наружные сети водопровода и канализации к объекту Здание Парасат","пр. Республики, 24","Белсенді",1468000,"Не указан"]
["наружные сети водопровода, канализации к объекту, Многоквартирный жилой комплекс со встроенными помещениями и паркингом Будапешт, стоимостью 133 109 700 тг","наружные сети водопровода, канализации к объекту, Многоквартирный жилой комплекс со встроенными помещениями и паркингом Будапешт","пр. Кабанбай батыра, дома 59, 59а, 59б, 59/1, 59/2, 59/3","Белсенді",133109700,"Не указан"]
["2 автотранспорта, стоимостью 7 800 695,43","2 автотранспорта","ул. Бейбитшилик, 11","Жойылды",7800695.43,"Не указан"]
["наружные сети водопровода, канализации к объекту, Многоквартирный жилой комплекс со встроенными помещениями и паркингом Кристалл 1, 2, 3-очереди, стоимостью 47 750 228","наружные сети водопровода, канализации к объекту, Многоквартирный жилой комплекс со встроенными помещениями и паркингом Кристалл 1,2,3-очереди","ул. Әйтеке би, дома 5, 7, 9, 11; ул. Е876, дома 2, 4, 6","Белсенді",47750228,"Не указан"]
["Канализационные сети, протяженностью 141,45 м, расположенные по адресу: город Алматы, улица Торекулова, 91","Канализационные сети, протяженностью 141,45 м в удовлетворительном состоянии, расположенные по адресу: город Алматы, улица Торекулова, 91","пл. Республики, 4","Белсенді",2652688,"Не указан"]
["Тепловые сети, протяженностью 885,26 м, расположенные по адресу: город Алматы, севернее проспекта Райымбека, восточнее дорог ТЭЦ-2","Тепловые сети, протяженностью 885,26 м в удовлетворительном состоянии, расположенные по адресу: город Алматы, севернее проспекта Райымбека, восточнее дорог ТЭЦ-2","пл. Республики, 4","Белсенді",32844161,"Не указан"]
["Тепловые сети, протяженностью 249 м, расположенные по адресу: город Алматы, проспект Сейфуллина, 597/5, 597/7","Тепловые сети, протяженностью 249 м в удовлетворительном состоянии, расположенные по адресу: город Алматы, проспект Сейфуллина, 597/5, 597/7","пл. Республики, 4","Белсенді",36654768.35,"Не указан"]
["сети ливневой канализации к объекту, Многоквартирный жилой комплекс со встроенными помещениями и паркингом Crocus City, стоимостью 28 785 540 тг","сети ливневой канализации к объекту, Многоквартирный жилой комплекс со встроенными помещениями и паркингом Crocus City","ул. Е899, дом 1/1","Белсенді",28785540,"Не указан"]
["наружные сети водопровода, канализации к объекту, Многоквартирный жилой комплекс со встроенными помещениями и паркингом и офисными зданиями Алтын шар 2-очереди, стоимостью 110 353 245 тг","наружные сети водопровода, канализации к объекту, Многоквартирный жилой комплекс со встроенными помещениями и паркингом и офисными зданиями Алтын шар 2-очереди","ул. А. Бектурова, дома 4, 4/1, 4/6","Белсенді",110353245,"Не указан"]
["проектно- сметные документация, общей стоимостью  7 000 000 тг","проектно-сметная документация","пр. Мангилик ел, дом, от пр.Ұлы дала до ул. Керей Жанібек хандар и аллея Ұлытау","Белсенді",7000000,"Не указан"]
["наружные сети водопровода, канализации к объекту, стоимостью  70 072 900 тг","наружные сети водопровода, канализации к объекту","ул. А. Бокейхана, дом 1А","Белсенді",70072900,"Не указан"]
["Жилой дом","жилой дом","микрорайон Левый берег, 4 квартал, дом №16","Белсенді",1246045000,"Не указан"]
["наружные сети водопровода, канализации и канализационной насосной станции к объекту, стоимостью 162 496 716 тг","наружные сети водопровода, канализации и канализационной насосной станции к объекту","ул. Сәттілік, Жарқын, Бақыт, Табыс. Бірлік, Дәулет, Қанағат, Мереке, пр. Ұлы Дала, дома 30, 32, 34","Белсенді",162496716,"Не указан"]
["архитектурно-фасадное освещение, стоимостью 2 550 000 тг","архитектурное-фасадное освещение","ул. К. Мухамеджанова, дом 6; ул. Әнет баба, дом 12","Белсенді",2550000,"Не указан"]
["архитектурно-фасадное освещение, стоимостью 860 000 тг","архитектурное-фасадное освещение","ул. Әнет баба, 1","Белсенді",860000,"Не указан"]
["наружные сети водопровода, канализации к объекту, Многоквартирный жилой комплекс со встроенными помещениями и паркингом Sairam, стоимостью 71 392 726 тг","наружные сети водопровода, канализации к объекту, Многоквартирный жилой комплекс со встроенными помещениями и паркингом Sairam","ул. Нажимеденова, дома 29/1, 29/2, 29/3","Белсенді",71392726,"Не указан"]
["проектно-сметные документация наружных инженерных сетей водоснабжения и канализации по объекту Строительство международной школы SABIS на 3400 учащихся, стоимостью 14 103 099 тг","проектно-сметные документация наружных инженерных сетей водоснабжения и канализации по объекту Строительство международной школы SABIS на 3400 учащихся, стоимостью 14 103 099 тг","пересечения улиц Е115 и №38","Белсенді",14103099,"Не указан"]
["скульптура Шекарашылар, стоимостью 49 000 000 тг","скульптура Шекарашылар","на пересечении пр. Абылай хана и Г. Мустафина","Белсенді",49000000,"Не указан"]
["наружные сети водопровода и канализации к объекту, Многоквартирный жилой комплекс со встроенными помещениями и паркингом Triumph Art, стоимостью 16 170 412 тг","наружные сети водопровода и канализации к объекту, Многоквартирный жилой комплекс со встроенными помещениями и паркингом Triumph Art","пр. Мангилик ел, дом 40","Белсенді",16170412,"Не указан"]
["сети ливневой канализации к объекту, Многоквартирный жилой комплекс со встроенными помещениями и паркингом Crocus City, стоимостью 10 166 400 тг","сети ливневой канализации к объекту, Многоквартирный жилой комплекс со встроенными помещениями и паркингом Crocus City","пр. Кабанбай батыра, 56а","Белсенді",10166400,"Не указан"]
["Тепловые сети, протяженностью 376,58 м, расположенные по адресу: город Алматы, пр. Райымбека, 162А","Тепловые сети, протяженностью 376,58 м в удовлетворительном состоянии, расположенные по адресу: город Алматы, пр. Райымбека, 162А","пл. Республики, 4","Белсенді",219716683.95,"Не указан"]
["2 квартиры, общей стоимостью 11 083 516 тг","2 квартиры","ул. Сыганак, дома 25/2, 27","Белсенді",11083516,"Не указан"]
["проектно-сметная документация, стоимостью 5 229 800 тг","проектно-сметная документация","пр. Мангилик ел, ул. 36 В, ул. 36/4","Белсенді",5229800,"Не указан"]
["наружные сети водопровода, канализации к объекту, Многоквартирный жилой комплекс со встроенными помещениями и паркингом ANGLETERRE, стоимостью 30 202 836 тг","наружные сети водопровода, канализации к объекту, Многоквартирный жилой комплекс со встроенными помещениями и паркингом ANGLETERRE","ул. Хусейн бен талал, дом 28","Белсенді",30202836,"Не указан"]
["50 квартир, общей стоимостью 628 090 648,03 тг","50 квартир","шоссе Коргалжын, зд.25/3","Белсенді",628090648.03,"Не указан"]
["проектно-сметная документация, стоимостью 25 181 216,7 тг","проектно- сметные документация","ул. Толе би, Е67, Е69 1-очередь - ул. А.Бектурова, на участке от  пр. Туран до ул. А.Бектурова","Белсенді",25181216.7,"Не указан"]
["проектно-сметная документация, стоимостью 15 000 000 тг","проектно-сметная документация","ул. Толе би, Е67, Е69 2-очередь - Е67, Е68 на участке от ул. Толе би до ул. А.Бектурова","Белсенді",15000000,"Не указан"]
["полицейский пункт, стоимостью 5 409 822 тг","полицейский пункт","ул.Гете, здание 3П","Белсенді",5409822,"Не указан"]
["телефонный аппарат, стоимостью 778 451 тг","телефонный аппарат","ул. Бейбітшілік, 11","Белсенді",778451,"Не указан"]
["наружные сети водопровода, канализации к объекту, Многоквартирный жилой комплекс со встроенными помещениями и паркингом Qazyna, стоимостью 91 021 269 тг","наружные сети водопровода, канализации к объекту, Многоквартирный жилой комплекс со встроенными помещениями и паркингом Qazyna","ул. А.Байтурсынова, 2, ул. С.Нурмагамбетова, дома 27, 27/1, 29","Белсенді",91021269,"Не указан"]
["ПСД","Проектно-сметная документация \"Реконструкция головного сооружения системы лиманного орошения Алва в Акмолинской области\"","ул.Достык, зд.4, н.п.1","Белсенді",10428571.43,"Не указан"]
["ТП-3379, ТП-3277, общей стоимостью 52 133 568 тг","ТП-3379, ТП-3277","ул. Ж. Нәжімеденова, соорж. 12Т, н.п.1, н.п.2","Белсенді",52133568,"Не указан"]
["имущество, общей стоимостью 23 371 000 тг","имущество","пр. Аль-Фараби, 49/2","Белсенді",23371000,"Не указан"]
["сети ливневой канализации к объекту, Многоквартирный жилой комплекс со встроенными помещениями и паркингом Green Line Terra, стоимостью 30 077 220 тг","сети ливневой канализации к объекту, Многоквартирный жилой комплекс со встроенными помещениями и паркингом Green Line Terra","ул. К.Мухамеджанова,6А","Белсенді",30077220,"Не указан"]
["сети ливневой канализации к объекту, Многоквартирный жилой комплекс со встроенными помещениями и паркингом BI City Tokyo блок Н, стоимостью 13 608 280 тг","сети ливневой канализации к объекту, Многоквартирный жилой комплекс со встроенными помещениями и паркингом BI City Tokyo блок Н","ул. К. Мухамеджанова, дом 4Б","Белсенді",13608280,"Не указан"]
["сети ливневой канализации к объекту, Многоквартирный жилой комплекс со встроенными помещениями и паркингом Поколение  3-очереди, стоимостью 20 122 740 тг","сети ливневой канализации к объекту, Многоквартирный жилой комплекс со встроенными помещениями и паркингом Поколение  3-очереди","пр. Қабанбай батыр, 38/1","Белсенді",20122740,"Не указан"]
["наружные сети водопровода, канализации к объекту, Многоквартирный жилой комплекс со встроенными помещениями и паркингом Атлант 1, 2, 3, 4 очереди, стоимостью 107 811 632 тг","наружные сети водопровода, канализации к объекту, Многоквартирный жилой комплекс со встроенными помещениями и паркингом Атлант","ул. Сарайшық, дома 4, 6, 8","Белсенді",107811632,"Не указан"]
["Программный продукт","Программный продукт \"Информационная система Единая платформа недропользователей \"minerals.gov.kz\" и исключительные (имущественные) права на нее","пр.Туран, д.89","Белсенді",120875872.23,"Не указан"]
["Жилой дом","жилой дом","микрорайон Титов, ул. Житикол дом 16","Белсенді",1910449030,"Не указан"]
["наружные сети водопровода, канализации к объекту, Многоквартирный жилой комплекс со встроенными помещениями и паркингом Алмажай, стоимостью 26 397 950 тг","наружные сети водопровода, канализации к объекту, Многоквартирный жилой комплекс со встроенными помещениями и паркингом Алмажай","ул. Жамбыла, дом 10","Белсенді",26397950,"Не указан"]
["17 квартир, общей стоимостью 322 063 385,51 тг","17 квартир","шоссе Коргалжын, зд.25/3","Белсенді",322063385.51,"Не указан"]
["наружные сети водопровода, канализации к объекту, Многоквартирный жилой комплекс с объектами соцкультбыта Хайвил Астана блоки Е-1, Е-2, G, F стоимостью 105 022 341 тг","наружные сети водопровода, канализации к объекту, Многоквартирный жилой комплекс с объектами соцкультбыта Хайвил Астана блоки Е-1, Е-2, G, F","пр. Р. Қошқарбаева, дома 8, 10, 10/1, ул. А.Байтұрсынова, 9","Белсенді",105022341,"Не указан"]
["Канализационные сети, протяженностью 950,5 м, расположенные по адресу: город Алматы, улица Егизбаева, 5,7 и улица Сатпаева, 82","Канализационные сети, протяженностью 950,5 м в удовлетворительном состоянии, расположенные по адресу: город Алматы, улица Егизбаева, 5,7 и улица Сатпаева, 82","пл. Республики, 4","Белсенді",25321465,"Не указан"]
["автотранспортное средство марки Toyota Camry, стоимость 17 550 000 тг","автотранспортное средство марки Toyota Camry","ул. А.Пушкина, 37/2","Белсенді",17550000,"Не указан"]
["сети ливневой канализации к объекту, Многоквартирный жилой комплекс со встроенными помещениями и паркингом Времена года. Лето 4,5 -очереди, стоимостью 31 436 692 тг","сети ливневой канализации к объекту, Многоквартирный жилой комплекс со встроенными помещениями и паркингом Времена года. Лето 4,5 -очереди","пр. Кабанбай батыра ул. 24, ул. Сауран, дома 15, 15/1, 13","Белсенді",31436692,"Не указан"]
["имущество общей стоимостью 7 413 739 764,4","имущества","пр.Қабанбай батыр, здание 119","Белсенді",7413739764.4,"Не указан"]
["наружные сети водопровода, канализации к объекту, Многоквартирный жилой комплекс со встроенными помещениями и паркингом Panorama Park, стоимостью 14 906 900 тг","наружные сети водопровода, канализации к объекту, Многоквартирный жилой комплекс со встроенными помещениями и паркингом Panorama Park","пр. Ұлы дала,41В","Белсенді",14906900,"Не указан"]
["Жилой дом","жилой дом","микрорайон Левый берег, 4 квартал, дом №17","Белсенді",898451000,"Не указан"]
["наружные сети водопровода, канализации к объекту, Многоквартирный жилой комплекс со встроенными помещениями и паркингом BI City Seoul блоки А, B, C, D, E, F, G, H, стоимостью 129 835 320 тг","наружные сети водопровода, канализации к объекту, Многоквартирный жилой комплекс со встроенными помещениями и паркингом BI City Seoul блоки А, B, C, D, E, F, G, H","ул. Бектурова, 1, 1а,1/, 1/2, 3, 3/1, 3/2, 3/3","Белсенді",129835320,"Не указан"]
["нежилое помещение, стоимостью 26 603 221,65 тг","нежилое помещение","ул. А.Янушкевича, 10, нп 8","Белсенді",26603221.65,"Не указан"]
["Водопроводные сети, протяженностью 184,34 м, задвижки в количестве 3 шт, канализационные сети, протяженностью 182,6 м,  расположенные по адресу: город Алматы, проспект Абая, 38","Водопроводные сети, протяженностью 184,34 м, задвижки в количестве 3 шт, канализационные сети, протяженностью 182,6 м в удовлетворительном состоянии,  расположенные по адресу: город Алматы, проспект Абая, 38","пл. Республики, 4","Белсенді",101734551,"Не указан"]
["Рабочие проекты «Развитие сетей водоснабжения и водоотведения присоединенных поселков города Алматы. Строительство сетей канализации с реконструкцией сетей водопровода в поселке Таусамалы\",  «Развитие сетей водоснабжения и водоотведения присоединенных поселков г. Алматы. Строительство сетей канализации с реконструкцией сетей водопровода в поселке Карагайлы (2 очередь)»","Проектно-сметная документация «Развитие сетей водоснабжения и водоотведения присоединенных поселков города Алматы. Строительство сетей канализации с реконструкцией сетей водопровода в поселке Таусамалы\",  «Развитие сетей водоснабжения и водоотведения присоединенных поселков г. Алматы. Строительство сетей канализации с реконструкцией сетей водопровода в поселке Карагайлы (2 очередь)»","пл. Республики, 4","Белсенді",48518639,"Не указан"]
["архитектурно-фасадное освещения по объекту МЖК со втроенными помещениями и паркингом Будапешт, стоимостью 17 661 180 тг","архитектурно-фасадное освещения по объекту МЖК со втроенными помещениями и паркингом Будапешт","пр.Кабанбай батыра, дома 59, 59а, 59б, 59/1, 59/2, 59/3","Белсенді",17661180,"Не указан"]
["имущество","мебель в количестве 2771 штуки","Ул.Домалак ана, 11","Белсенді",24174435,"Не указан"]
["фасадное освещения к объекту, Многоквартирный жилой комплекс со встроенными помещениями и паркингом GreenLine.Aura 1-очередь, стоимость 2 882 500 тг","фасадное освещения к объекту, Многоквартирный жилой комплекс со встроенными помещениями и паркингом GreenLine.Aura 1-очередь","ул. 900, дом 2","Белсенді",2882500,"Не указан"]
["4 архитектурно-фасадное освещение, общей стоимостью 1 980 000 тг","4 архитектурное-фасадное освещение","ул. К. мухамедханова, дома 4В,4Е, ул. Толе би, дома 65, 61, 59","Белсенді",1980000,"Не указан"]
["наружные сети водопровода, канализации к объекту, Многоквартирный жилой комплекс со встроенными помещениями и паркингом Бестерек 6-очередь, стоимостью 53 068 090 тг","наружные сети водопровода, канализации к объекту, Многоквартирный жилой комплекс со встроенными помещениями и паркингом Бестерек 6-очередь","ул. Онгарсынова, дом 8/1","Белсенді",53068090,"Не указан"]
["наружные сети водопровода, канализации к объекту, Многоквартирный жилой комплекс со встроенными помещениями и паркингом Бестерек, стоимостью 50 133 788 тг","наружные сети водопровода, канализации к объекту, Многоквартирный жилой комплекс со встроенными помещениями и паркингом Бестерек","ул. Онгарсынова, дом 8,10","Белсенді",50133788,"Не указан"]
["архитектурно-фасадное освещения к объекту, Многоквартирный жилой комплекс со встроенными помещениями и паркингом GreenLine.Asyl Mura F, стоимостью 210 000 тг","архитектурно-фасадное освещения к объекту, Многоквартирный жилой комплекс со встроенными помещениями и паркингом GreenLine.Asyl Mura F","ул. Толе би, 57","Белсенді",210000,"Не указан"]
["Имущество АО «Национальная компания «Қазақстан темір жолы»","Старогодные материалы верхнего строения пути (рельсы с/г  типа Р65 25 м. , шпалы, подкладка, болты закладные с гайкой, болты клемные с гайкой, клеммы, шайбы 2-х витковые, шайба плоская)","станция Жамбыл","Белсенді",1208655.09,"Не указан"]
["наружные сети водопровода, канализации к объекту, Многоквартирный жилой комплекс со встроенными помещениями и паркингом Da Vinci, стоимостью 31 521 540 тг","наружные сети водопровода, канализации к объекту, Многоквартирный жилой комплекс со встроенными помещениями и паркингом Da Vinci","переулок Баглан, 5","Белсенді",31521540,"Не указан"]
["архитектурно-фасадное освещение к объекту, Многоквартирный жилой комплекс со встроенными помещениями и паркингом, блоки 1, 2, 7, 8, паркинг П1 и блоки 3, 4, 5, 6, паркинг П2, общей стоимостью 3 175 000 тг","архитектурно-фасадное освещение к объекту, Многоквартирный жилой комплекс со встроенными помещениями и паркингом, блоки 1, 2, 7, 8, паркинг П1 и блоки 3, 4, 5, 6, паркинг П2","ул. Толе би, 46","Белсенді",3175000,"Не указан"]
["наружные сети водопровода, канализации к объекту, Многоквартирный жилой комплекс со встроенными помещениями и паркингом Бестерек, стоимостью 39 524 926 тг","наружные сети водопровода, канализации к объекту, Многоквартирный жилой комплекс со встроенными помещениями и паркингом Бестерек","ул. Сыганақ, 17М","Белсенді",39524926,"Не указан"]
["тепловые сети, стоимостью 3 812 800 тг","тепловые сети","ул. Бұқар жырау, 28б","Белсенді",3812800,"Не указан"]
["тепловые сети, стоимостью 60 958 000 тг","тепловые сети","ул. Рыскулова, 1","Белсенді",60958000,"Не указан"]
["Рабочий проект «Строительство линий наружного освещения по неосвещенным участкам Медеуского района города Алматы»","Проектно-сметная документация «Строительство линий наружного освещения по неосвещенным участкам Медеуского района города Алматы»","пл. Республики, 4","Белсенді",38367846,"Не указан"]
["РП-116, стоимостью 20 000 тг","РП-116","пр. Тәуелсіздік, зд.52","Белсенді",20000,"Не указан"]
["2 нежилые помещения, стоимостью 40 743 675 тг","2 нежилые помещения","ул. Кутпанова, д.33","Белсенді",40743675,"Не указан"]
["наружные сети водопровода, канализации к объекту, Многоквартирный жилой комплекс со встроенными помещениями и паркингом Дом на ботаническом 1, 2, 3-очереди, стоиомстью 47 753 090 тг, стоимостью 44 053 900 тг","наружные сети водопровода, канализации к объекту, Многоквартирный жилой комплекс со встроенными помещениями и паркингом Дом на ботаническом 1, 2, 3-очереди","ул. Бухар жырау, дома 28, 28а, 28б","Белсенді",47753090,"Не указан"]
["наружные сети ливневой канализации к объекту Многоквартирный жилой комплекс со встроенными помещениями и паркингом ANGLETERRE, стоимостью 21 474 000 тг","наружные сети ливневой канализации к объекту Многоквартирный жилой комплекс со встроенными помещениями и паркингом ANGLETERRE","ул. Хусейн бен талал, дом 28","Белсенді",21474000,"Не указан"]
["Водопроводные сети, протяженностью 1595,48 м, задвижки в количестве 19 шт, Канализационные сети, протяженностью 827,57 м, расположенные по адресу: город Алматы, западнее проспекта Сейфуллина, севернее улицы Торекулова","Водопроводные сети, протяженностью 1595,48 м, задвижки в количестве 19 шт, Канализационные сети, протяженностью 827,57 м в удовлетворительном состоянии, расположенные по адресу: город Алматы, западнее проспекта Сейфуллина, севернее улицы Торекулова","пл. Республики, 4","Белсенді",46247932,"Не указан"]
["наружные сети водопровода, канализации к объекту, Многоквартирный жилой комплекс со встроенными помещениями и паркингом Asqat, стоимостью 60 411 168 тг","наружные сети водопровода, канализации к объекту, Многоквартирный жилой комплекс со встроенными помещениями и паркингом Asqat","ул. Байтурсынова, 51","Белсенді",60411168,"Не указан"]
["наружные сети водопровода, канализации к объекту, Многоквартирный жилой комплекс со встроенными помещениями и паркингом, стоимостью 20 426 900 тг","наружные сети водопровода, канализации к объекту, Многоквартирный жилой комплекс со встроенными помещениями и паркингом","пр. Мангилик ел, дом 38","Белсенді",20426900,"Не указан"]
["наружные сети водопровода, канализации к объекту, Строительство многофункционального комплекса Q-Live, стоимостью 15 873 710 тг","наружные сети водопровода, канализации к объекту, Строительство многофункционального комплекса Q-Live","ул. Р. Багланова, 3/1","Белсенді",15873710,"Не указан"]
["наружные сети водопровода, канализации к объекту, Многоквартирный жилой комплекс со встроенными офисно-торговыми помещениями и паркингом, стоимостью 50 616 288 тг","наружные сети водопровода, канализации к объекту, Многоквартирный жилой комплекс со встроенными офисно-торговыми помещениями и паркингом","пр. Мангилик ел, дом 42","Белсенді",50616288,"Не указан"]
["наружные сети водопровода, канализации к объекту, Строительство многофункционального комплекса Q-Smart, стоимостью 13 080 140 тг","наружные сети водопровода, канализации к объекту, Строительство многофункционального комплекса Q-Smart","пр. Туран, 45/1","Белсенді",13080140,"Не указан"]
["ТП-87, стоимостью 20 000 тг","ТП-87","ул. Гоголя, сооруж. 14Т","Белсенді",20000,"Не указан"]
["РП-20, стоимостью 20 000 тг","РП-20","ул. Ж.Тәшенов, сооруж. 4Р","Белсенді",20000,"Не указан"]
["наружные сети водопровода, канализации к объекту, Многоквартирный жилой комплекс со встроенными помещениями и паркингом Miranda, стоимостью 26 974 000 тг","наружные сети водопровода, канализации к объекту, Многоквартирный жилой комплекс со встроенными помещениями и паркингом Miranda","ул. Бектурова, 19","Белсенді",26974000,"Не указан"]
["наружные сети ливневой канализации к объекту Многоквартирный жилой комплекс со встроенными помещениями и паркингом Ozen, стоимостью 9 641 020 тг","наружные сети ливневой канализации к объекту Многоквартирный жилой комплекс со встроенными помещениями и паркингом Ozen","ул. Кенесары, дома 4а, 4б","Белсенді",9641020,"Не указан"]
["наружные сети водопровода, канализации к объекту, Многоквартирный жилой комплекс со встроенными помещениями и паркингом Нура-Есиль 4-очередь, стоимостью 39 727 700 тг","наружные сети водопровода, канализации к объекту, Многоквартирный жилой комплекс со встроенными помещениями и паркингом Нура-Есиль 4-очередь","пр. Әл-Фараби,  33","Белсенді",39727700,"Не указан"]
["РП-244, стоимостью 59 858 839 тг","РП- 244","пр. Әл-Фараби,  соорж. 34Т","Белсенді",59858839,"Не указан"]
["ТП-4062, стоимостью  54 263 086 тг","ТП- 4062","ул. Сарайшық, дом 4, н.п. 148","Белсенді",54263086,"Не указан"]
["ТП-4075, стоимостью 35 771 250 тг","ТП-4075","ул. Толе би, сооруж.46Т","Белсенді",35771250,"Не указан"]
["наружные сети водопровода, канализации к объекту, Многоквартирный жилой комплекс со встроенными помещениями и паркингом, стоимостью 24 182 875 тг","наружные сети водопровода, канализации к объекту, Многоквартирный жилой комплекс со встроенными помещениями и паркингом","ул. М. Тулебаева, 25","Белсенді",24182875,"Не указан"]
["ТП-4128, стоимостью 46 016 890 тг","ТП-4128","пр. Әл-Фараби,  соорж. 44Т","Белсенді",46016890,"Не указан"]
["ТП-3448, стоимостью 41 989 522 тг","ТП-3448","ул. К. Рыскулбекова, дом 29, н.п. 166","Белсенді",41989522,"Не указан"]
["тепловые сети , стоимостью 6 140 280 тг","тепловые сети","пр. туран, 55/12","Белсенді",6140280,"Не указан"]
["тепловые сети, стоимостью 2 663 380 тг","тепловые сети","ул. Әнет баба, 12","Белсенді",2663380,"Не указан"]
["наружные сети водопровода, канализации к объекту, Многоквартирный жилой комплекс со встроенными помещениями и паркингом Sezim Qala. Senim 2-очередь, стоимостью 56 097 800 тг","наружные сети водопровода, канализации к объекту, Многоквартирный жилой комплекс со встроенными помещениями и паркингом Sezim Qala. Senim 2-очередь","пр. Тұран, дом 55/7","Белсенді",56097800,"Не указан"]
["проектно-сметная документация, стоимостью 49 695 544,96 тг","проектно-сметная документация","ЕК-15/1, ул.ЕК-32, ул. Мухамедханова, ЕК-15/2, ул. ЕК-23,  ул. Е-32, ул. ЕК-16, ЕК-16/1, ул. ЕК-13, ул. Е305, ЕК-12, ТЦ Хан Шатыр","Белсенді",49695544.96,"Не указан"]
["теплотрасса, Многоквартирного жилого комплекса Кок жайлау со встроенно-пристроенными помещениями и паркингами, стоимостью 18 881 000 тг","теплотрасса, Многоквартирного жилого комплекса Кок жайлау со встроенно-пристроенными помещениями и паркингами","ул. Казбек би и Е22, уч. 7","Белсенді",18881000,"Не указан"]
["наружные сети водопровода, канализации к объекту, Многоквартирный жилой комплекс со встроенными помещениями и паркингом Khan Plaza, стоимостью 14 929 453 тг","наружные сети водопровода, канализации к объекту, Многоквартирный жилой комплекс со встроенными помещениями и паркингом Khan Plaza","пр. Мәңгілік ел, 76","Белсенді",14929453,"Не указан"]
["архитектурно-фасадное освещение к объекту, Многоквартирный жилой комплекс со встроенными помещениями и паркингом Grand Turan, стоимостью 10 570 000 тг","архитектурно-фасадное освещение к объекту, Многоквартирный жилой комплекс со встроенными помещениями и паркингом Grand Turan","пр. Тұран, дом 41/1","Белсенді",10570000,"Не указан"]
["проектно-сметная документация Строительство наружных тепловых сетей с модернизацией индивидуального теплового пункта объекта Футбольный стадион Астана-Арена, стоимостью 8 604 404,64 тг","проектно-сметная документация Строительство наружных тепловых сетей с модернизацией индивидуального теплового пункта объекта Футбольный стадион Астана-Арена","пр. Туран, 48","Белсенді",8604404.64,"Не указан"]
["архитектурно-фасадное освещение по объекту, Многоквартирный жилой комплекс со встроенными помещениями и паркингом Sezim Qala 9-очередь, стоимостью 180 000 тг","архитектурно-фасадное освещение по объекту, Многоквартирный жилой комплекс со встроенными помещениями и паркингом Sezim Qala 9-очередь","пр. Тұран, дом 50/10","Белсенді",180000,"Не указан"]
["Наружные сети водопровода, канализации","Наружные сети водопровода, канализации к объекту \"Многоквартирный жилой комплекс со встроенными помещениями и паркингом\"","проспект Мәңгілік Ел, дом 38","Белсенді",20426900,"Не указан"]
["наружные сети водопровода, канализации к объекту, Многоквартирный жилой комплекс со встроенными помещениями и паркингом Freedom 1. 2. 3-очереди, стоимостью 61 908 192 тг","наружные сети водопровода, канализации к объекту, Многоквартирный жилой комплекс со встроенными помещениями и паркингом Freedom 1. 2. 3-очереди","ул. Сыганақ, 17М","Белсенді",61908192,"Не указан"]
["теплотрасса, стоимостью 91 866 589 тг","теплотрасса","пр. Туран, 39","Белсенді",91866589,"Не указан"]
["уличное сети водопровода и канализации к объекту наружные инженерные сети, коттеджный городок Vella Village 5-очередь, стоимостью 201 139 800 тг","уличное сети водопровода и канализации к объекту наружные инженерные сети, коттеджный городок Vella Village 5-очередь","ул. Е314, Е332, Е342, Е353","Белсенді",201139800,"Не указан"]
["Аппарат ИВЛ","Аппарат ИВЛ Hamilton-C3","Проспект Ракымжан Кошкарбаев, 66","Белсенді",28876695,"Не указан"]
["наружные сети водопровода, канализации к объекту, Многоквартирный жилой комплекс со встроенными помещениями и паркингом Shabyt, стоимостью 40 225 400 тг","наружные сети водопровода, канализации к объекту, Многоквартирный жилой комплекс со встроенными помещениями и паркингом Shabyt","пр.Туран, 44/2","Белсенді",40225400,"Не указан"]
["Тепловые сети, протяженностью 60,49 м, расположенные по адресу: город Алматы, улица Нурмакова, 150","Тепловые сети, протяженностью 60,49 м в удовлетворительном состоянии, расположенные по адресу: город Алматы, улица Нурмакова, 150","пл. Республики, 4","Белсенді",29968650,"Не указан"]
["архитектурно-фасадное освещение, стоимостью 761 000 тг","архитектурное-фасадное освещение","ул. Шығанақ, дома 1, 1/1","Белсенді",761000,"Не указан"]
["Тепловые сети, стоимостью 3 117 150 тг","ТП","ул. Әнет баба, 6","Белсенді",3117150,"Не указан"]
["тепловые сети, стоимостью 2 537 035 тг","тепловые сети","пр. Ұлы дала, 46","Белсенді",2537035,"Не указан"]
["тепловые сети ЖК Астория, стоимостью 1 040 557 тг","тепловые сети,  ЖК Астория","ул. К. Мухамедханова, 1, 1/1, 1/2","Белсенді",1040557,"Не указан"]
["наружные сети водопровода, канализации к объекту, Многоквартирный жилой комплекс со встроенными помещениями и паркингом BURABAY 1,2 -очереди, стоимостью 51 556 428 тг","наружные сети водопровода, канализации к объекту, Многоквартирный жилой комплекс со встроенными помещениями и паркингом BURABAY 1,2 -очереди","пр. Ж. Нажимеденова, дома 62, 62 корп 1, 62 корп 2, 62 корп 3","Белсенді",51556428,"Не указан"]
["наружные сети водопровода, канализации к объекту, Многоквартирный жилой комплекс со встроенными помещениями и паркингом, стоимостью 22 206 310 тг","наружные сети водопровода, канализации к объекту, Многоквартирный жилой комплекс со встроенными помещениями и паркингом","ж.м. Коктал, ул. Ұлытау, дом 44","Белсенді",22206310,"Не указан"]
["наружные сети водопровода, канализации к объекту, Многоквартирный жилой комплекс со встроенными помещениями и паркингом Bravo, стоимостью  36 084 480 тгтг","наружные сети водопровода, канализации к объекту, Многоквартирный жилой комплекс со встроенными помещениями и паркингом Bravo","Ш. Калдаяков, дом 17","Белсенді",36084480,"Не указан"]
["наружные сети водопровода, канализации к объекту, Многоквартирный жилой комплекс со встроенными помещениями и паркингом Sezim Qala 1, 2, 4, 6, 7, 8-очередь, общей стоимостью 3 260 000 тг","наружные сети водопровода, канализации к объекту, Многоквартирный жилой комплекс со встроенными помещениями и паркингом Sezim Qala 1, 2, 4, 6, 7, 8-очередь","пр. Туран, дом уч. 55, ул. Е22, дом 4","Белсенді",3260000,"Не указан"]
["аппарат ИВЛ Hamilton-C3. стоимостью 28 876 695 тг","аппарат ИВЛ Hamilton-C3","ул. Промышленная, здание 664","Белсенді",28876695,"Не указан"]
["проектно- сметные документация, общей стоимостью  315 038 348,46 тг","проектно-сметная документация","проезд 69,18","Белсенді",315038348.46,"Не указан"]
["14 квартир, стоимостью 303 565 130 тг","17 квартир","ул. Бейбитшилик, 9","Белсенді",303565130,"Не указан"]
["Наружные сети водопровода, канализации","Наружные сети водопровода, канализации к объекту \"Многоквартирный жилой комплекс со встроенными помещениями и паркингом \"Sardar\"","ул. Р. Кошкарбаев, дом 13","Белсенді",43354621,"Не указан"]
["проектно-сметная документация, стоимостью 38 000 000 тг","проектно-сметная документация","ул. Достық, 9","Белсенді",38000000,"Не указан"]
["блочно-модульная котельная, стоимостью 65 960 000 тг","блочно-модульная котельная","ул. Е699, дом 8","Белсенді",65960000,"Не указан"]
["сети теплоснабжения, 26 488 287 тг","сети теплоснабжения","ул. К. Әзербаева, 20","Белсенді",26488287,"Не указан"]
["благоустройство-сквер, стоимостью 89 311 608 тг","благоустройство-сквер","пр. Кабанбай батыра,9Б 9/7","Белсенді",89311608,"Не указан"]
["сети ливневой канализации к объекту, Многоквартирный жилой комплекс со встроенными помещениями и паркингом Сардар, стоимостью 43 354 621 тг","сети ливневой канализации к объекту, Многоквартирный жилой комплекс со встроенными помещениями и паркингом Сардар","ул. Р. Қошқарбавеа, 13","Белсенді",43354621,"Не указан"]
["наружные сети водопровода, канализации к объекту, Многоквартирный жилой комплекс со встроенными помещениями и паркингом High Vill Park I, стоимостью 59 821 474 тг","наружные сети водопровода, канализации к объекту, Многоквартирный жилой комплекс со встроенными помещениями и паркингом High Vill Park I","пр.Кабанбай батыра, дома 43,а,43б, 43в, 43г","Белсенді",59821474,"Не указан"]
["16 квартир, стоимостью 272 492 926,02","16 квартир","шоссе Коргалжын, зд. 25/3","Белсенді",272492926.02,"Не указан"]
["Тепловые сети, протяженностью 211,47 м, расположенные по адресу: город Алматы, улица Хаджи Мукана, 101/1","Тепловые сети, протяженностью 211,47 м в удовлетворительном состоянии, расположенные по адресу: город Алматы, улица Хаджи Мукана, 101/1","пл. Республики, 4","Белсенді",41983576,"Не указан"]
["наружные сети водопровода, канализации к объекту, Многоквартирный жилой комплекс со встроенными помещениями и паркингом High Vill Park II, стоимостью 42 556 305 тг","наружные сети водопровода, канализации к объекту, Многоквартирный жилой комплекс со встроенными помещениями и паркингом High Vill Park II","ул. Бұқар жырау, 20Б","Белсенді",42556305,"Не указан"]
["наружные сети водопровода, канализации к объекту, Многоквартирный жилой комплекс со встроенными помещениями и паркингом Headliner, стоимостью 17 404 674 тг","наружные сети водопровода, канализации к объекту, Многоквартирный жилой комплекс со встроенными помещениями и паркингом Headliner","ул. Толе би, дома 48, 48/1, 50","Белсенді",17404674,"Не указан"]
["Тепловые сети, протяженностью 110,9 м, расположенные по адресу: город Алматы, улица Б.Ашимова, 1/5","Тепловые сети, протяженностью 110,9 м в удовлетворительном состоянии, расположенные по адресу: город Алматы, улица Б.Ашимова, 1/5","пл. Республики, 4","Белсенді",1240714.3,"Не указан"]
["наружные сети водопровода, канализации к объекту, Многоквартирный жилой комплекс со встроенными помещениями и паркингом Хайвилл Ишим, стоимостью 104 958 417 тг тг","наружные сети водопровода, канализации к объекту, Многоквартирный жилой комплекс со встроенными помещениями и паркингом Хайвилл Ишим","ул. Ж. Нажимеденова, дома 2,4,4/1","Белсенді",104958417,"Не указан"]
["Благоустройство-сквер","Благоустройство-сквер, расположенный по адресу: город Астана, район \"Нура\", проспект Кабанбай батыра, участок №9Б и 9/7, во дворе дома жилого комплекса \"Премьера\" 1,2,3 и 4,5,6-очереди","проспект Кабанбай батыра, участок №9Б и 9/7","Белсенді",89311608,"Не указан"]
["сети ливневой канализации к объекту, Многоквартирный жилой комплекс со встроенными помещениями и паркингом 7-Я 1, 2, 4, 5-очереди, стоимостью 55 962 680тг","сети ливневой канализации к объекту, Многоквартирный жилой комплекс со встроенными помещениями и паркингом 7-Я 1, 2, 4, 5-очереди","пр. Тауелсіздік, дома 21, 21/4, 21/5, 21/6, 21/9","Белсенді",55962680,"Не указан"]
["наружные сети водопровода, канализации и КНС к объекту Строительство многоэтажных жилых комплексов  с объектами соцкультбыта High Vill Астана блокы А, В, С, D, стоимостью 80 848 503 тг","наружные сети водопровода, канализации и КНС к объекту Строительство многоэтажных жилых комплексов  с объектами соцкультбыта High Vill Астана блокы А, В, С, D","ул. Байтұрсынова, дома 1, 3, 5, ул. Р. Қошқарбаева, дома 2, 2К","Белсенді",80848503,"Не указан"]
["тепловые сети, стоимостью 7 524 000 тг","тепловые сети","ул. Қазбек би, дома 3, 3/1, 3/2","Белсенді",7524000,"Не указан"]
["теплотрасса, стоимостью 131 521 327 тг","теплотрасса","ул. Ш. Қалдаяқова,  дома 23 а, 23, 23/1, 23/2","Белсенді",131521327,"Не указан"]
["Имущество (товарно-материальные ценности)","Имущество (Саундбар ARG/SB 60.2-Y (621460), Стол на усиленном подстолье, Телевизор LED TV LG/65UT81009LB (619167)) в количестве 3 штук, стоимостью 579 490,00 тенге тг.","ул.Әбубәкір Диваев, здание 3","Белсенді",579490,"Не указан"]
["Информационный инструмент","Информационный инструмент \"Скоринг модель\" (инвентарный номер 000000235) и исключительные права на него","проспект Гагарина, 111","Белсенді",46228077,"Не указан"]
["Проектно-сметная документация","Проектно-сметная документация по объекту \"Строительство комплекса зданий в городе Астана\"","ул.Желтоксан, д.1","Белсенді",398612784,"Не указан"]
["проектно-сметная документация","проектно-сметную документацию «Строительство наружных тепловых сетей с модернизацией индивидуального теплового пункта объекта: «Футбольный стадион «Астана Арена», по адресу: г. Астана, пр. Туран, 48»","пр. Туран, 48","Белсенді",8604404.64,"Не указан"]
["ТП-2565, стоимостью 43 241 000 тг","ТП-2565","ул. Култегін, соорж. 13Т","Белсенді",43241000,"Не указан"]
["ТП-4117, стоимостью 51 143 939 тг","ТП-4117","ул. Е15, соорж. 15Т","Белсенді",51143939,"Не указан"]
["наружные сети водопровода, канализации к объекту, Многоквартирный жилой комплекс со встроенными помещениями и паркингом, стоимостью 11 869 269 тг","наружные сети водопровода, канализации к объекту, Многоквартирный жилой комплекс со встроенными помещениями и паркингом","ул. К. Азербаева, 20","Белсенді",11869269,"Не указан"]
["наружные сети водопровода, канализации к объекту, Многоквартирный жилой комплекс со встроенными помещениями и паркингом Sat City IY, Y, YI, YII очереди, стоимостью 101 476 372 тг","наружные сети водопровода, канализации к объекту, Многоквартирный жилой комплекс со встроенными помещениями и паркингом Sat City IY, Y, YI, YII очереди","ул. Асфендиярова, ул. Е753, дома 5, 6, 7, 8","Белсенді",101476372,"Не указан"]
["ТП-1267, стоимостью 37 516 776 тг","ТП-1267","ул. Ж.Тархана, соорж. 2Т","Белсенді",37516776,"Не указан"]
["сети теплотрассы, стоимостью 24 239 600 тг","сети теплотрассы","ул. И.Омарова, 27/1","Белсенді",24239600,"Не указан"]
["оборудование и кабельные  линии, стоимостью 51 275 100 тг","оборудование и кабельные  линии","ул. Кенесары, дома 62, 64","Белсенді",51175100,"Не указан"]
["автомобиль марки KIA SORENTO, 2013 г.в., стоимостью 5 804 000 тг","автомобиль марки KIA SORENTO, 2013 г.в.","шоссе Коргалжын, зд.25/3","Белсенді",5804000,"Не указан"]
["ТП-4134, стоимостью 87 257 965 тг","ТП-4134","ул. Е15, соорж. 11Т","Белсенді",87257965,"Не указан"]
["ТП-4132, стоимостью 46 561 981 тг","ТП-4132","ул. Е15, соорж. 10Т","Белсенді",46561981,"Не указан"]
["Жилой дом","Жилой дом","поселок Тасбогет, улица Ержигит Бозгулова №13А","Белсенді",949170000,"Не указан"]
["наружные сети водопровода, канализации к объекту, Многоквартирный жилой комплекс со встроенными помещениями и паркингом 7-я, стоимостью 12 270 111 тг","наружные сети водопровода, канализации к объекту, Многоквартирный жилой комплекс со встроенными помещениями и паркингом 7-я","пр. Тауелсіздік, 21/5","Белсенді",12270111,"Не указан"]
["ТП-2564, стоимостью 45 425 760 тг","ТП-2564","ул. Култегін, соорж. 11С","Белсенді",45425760,"Не указан"]
["наружные сети водопровода и хоз-фекальной канализации к объекту, Многоквартирный жилой комплекс со встроенными помещениями и паркингом Grand Turan Business, стоимостью 19 155 588 тг","наружные сети водопровода и хоз-фекальной канализации к объекту, Многоквартирный жилой комплекс со встроенными помещениями и паркингом Grand Turan Business","пр.Туран, дома 41/1, 41А","Белсенді",19155588,"Не указан"]
["сети теплотрассы, стоимостью 32 139 926 тг","сети теплотрассы","ул. Бектурова, 9","Белсенді",32139926,"Не указан"]
["оборудование и кабельные  линии, стоимостью 6 602 216 тг","оборудование и кабельные  линии","ул. К. Кумисбекова, 1","Белсенді",6602216,"Не указан"]
["оборудование и кабельные  линии, стоимостью 4 397 020 тг","оборудование и кабельные  линии","ул. А. Токпанова и А2","Белсенді",4397020,"Не указан"]
["оборудование и кабельные  линии 0,4 кВ, стоимостью 3 562 500 тг","оборудование и кабельные  линии 0,4 кВ","ул. Култегін, 19/1","Белсенді",3562500,"Не указан"]
["Недвижимое имущество","Имущество согласно приложению","ул.Керей-Жанибек, 4","Белсенді",264839095,"Не указан"]
["ТП-3472, стоимостью 81 298 082 тг","ТП-3472","ул. Ш. Калдаякова, дом 23а нп 1т","Белсенді",81298082,"Не указан"]
["проектно-сметная документация, стоимостью 14 262 224 тг","проектно-сметная документация","пр. Тәуелсіздік на участке от ул. № А43 до ул. Ұлы дала","Белсенді",14262224,"Не указан"]
["ТП, стоимостью 21 331 100 тг","ТП","пр. Тұран, дом 55/7","Белсенді",21331100,"Не указан"]
["оборудование и кабельные  линии, стоимостью  13 443 000 тг","оборудование и кабельные  линии","ул. Казыбек би, 3, 3/1, 3/2","Белсенді",13443000,"Не указан"]
["ТП, стоимостью  15 704 938 тг","ТП","пр. Қошқарбаева, 13","Белсенді",15704938,"Не указан"]
["тепловые сети, стоимостью 13 550 000 тг","тепловые сети","ул. 38, дом 9","Белсенді",13550000,"Не указан"]
["имущество, стоимостью 416 127 тг","имущество","ул. Бейбитшилик, 11","Белсенді",416127,"Не указан"]
["компенсационные посадки зеленых насаждений по объекту Главная мечеть в городе Астана, стоимостью 11 406 659,12 тг","компенсационные посадки зеленых насаждений по объекту Главная мечеть в городе Астана","ул. Желтоқсан, дом 1, нп 3","Белсенді",11406659.12,"Не указан"]
["наружные сети водопровода, канализации к объекту, Многоквартирный жилой комплекс со встроенными помещениями и паркингом Кок жайлау 1-очередь, стоимостью 40 317 000 тг","наружные сети водопровода, канализации к объекту, Многоквартирный жилой комплекс со встроенными помещениями и паркингом Кок жайлау 1-очередь","ул. Казыбек би, 9/1","Белсенді",40317000,"Не указан"]
["тепловые сети, стоимостью 13 255 000 тг","тепловые сети","ул. Кенесары, 62","Белсенді",13255000,"Не указан"]
["сети ливневой канализации к объекту, Многоквартирный жилой комплекс со встроенными помещениями и паркингом Дом на ботаническом 1, 2, 3-очереди, стоимостью 10 722 604 тг","сети ливневой канализации к объекту, Многоквартирный жилой комплекс со встроенными помещениями и паркингом Дом на ботаническом 1, 2, 3-очереди","ул. Бұқар жырау, дома 28, 28а, 28б","Белсенді",10722604,"Не указан"]
["тепловые сети, стоимостью 30 215 380 тг","тепловые сети","ул. Әнет баба, 10","Белсенді",30215380,"Не указан"]
["наружные сети водопровода, канализации к объекту, Многоквартирный жилой комплекс со встроенными помещениями и паркингом Flagman 1,2-очередь, 46 564 244 тг","наружные сети водопровода, канализации к объекту, Многоквартирный жилой комплекс со встроенными помещениями и паркингом Flagman 1,2-очередь","ул. Шығанақ, дома 1, 1/1","Белсенді",46564244,"Не указан"]
["наружные сети водопровода, канализации к объекту, Многоквартирный жилой комплекс со встроенными помещениями и паркингом Green Line Aqua Business, стоимостью 5 916 890 тг","наружные сети водопровода, канализации к объекту, Многоквартирный жилой комплекс со встроенными помещениями и паркингом Green Line Aqua Business","ул. Е899. дом 1/1","Белсенді",5916890,"Не указан"]
["наружные сети водопровода, канализации к объекту, Многоквартирный жилой комплекс со встроенными помещениями и паркингом Green Line Terra, стоимостью 17 070 907 тг","наружные сети водопровода, канализации к объекту, Многоквартирный жилой комплекс со встроенными помещениями и паркингом Green Line Terra","ул. К.Мухамедханова, 6а","Белсенді",17070907,"Не указан"]
["ТП-3473, стоимостью 62 698 716 тг","ТП-3473","ул. Ш. Қалдаяқов, 23/1, нп 1","Белсенді",62698716,"Не указан"]
["имущество, стоимостью 71 562 072 898,2 тг","имущество","пр. Мангилик ел, 55","Белсенді",71562072898.2,"Не указан"]
["Тепловые сети, протяженностью 361,61 м, расположенные по адресу: город Алматы, улица Егизбаева, 9","Тепловые сети, протяженностью 361,61 м в удовлетворительном состоянии, расположенные по адресу: город Алматы, улица Егизбаева, 9","пл. Республики, 4","Белсенді",94630252,"Не указан"]
["ТП-2151, стоимостью 748 891 тг","ТП-2151","пр. Н.Тлендиева, зд.1/3","Белсенді",748891,"Не указан"]
["тепловые сети, стоимостью 48 563 600 тг","тепловые сети","пр. Туран, дом 43","Белсенді",48563600,"Не указан"]
["ТП-2273, стоимостью 44 619 516 тг","ТП-2273","ул. Шығанақ, сооруж. 1Т","Белсенді",44619516,"Не указан"]
["тепловые сети, стоимостью 2 104 550 тг","тепловые сети","ул. Е511, дом 38","Белсенді",2104550,"Не указан"]
["теплотрасса, стоимостью 62 921 570 тг","теплотрасса","ул. Е30, участок 17/1","Белсенді",62921570,"Не указан"]
["тепловые сети, стоимостью 12 343 900 тг","тепловые сети","пр. Туран, 55/13","Белсенді",12343900,"Не указан"]
["теплотрасса, стоимостью 15 705 855 тг","теплотрасса","пересечения ул. Ж. Нәжімеденова и улицы Обаган","Белсенді",15705855,"Не указан"]
["наружные сети водопровода, канализации к объекту, Комплекес малоэтажных жилых домов Нордхаус, стоимостью 112 941 983 тг","наружные сети водопровода, канализации к объекту, Комплекес малоэтажных жилых домов Нордхаус","ж.м. Коктал, ул. 12-1, дома 4, 6, 8, 10, 12","Белсенді",112941983,"Не указан"]
["теплотрасса, стоимостью 38 428 000 тг","теплотрасса","ул. Ә.Тыныбаев, дома 5, 7 ул. Храпатова, дома 12, 14","Белсенді",38428000,"Не указан"]
["ТП-3691, стоимостью 46 784 928 тг","ТП-3691","ул. Е251, сооруж. 4Т","Белсенді",46784928,"Не указан"]
["Тепловые сети, протяженностью 20,4 м, расположенные по адресу: город Алматы, улица Володарского, 40 а","Тепловые сети, протяженностью 20,4 м в удовлетворительном состоянии, расположенные по адресу: город Алматы, улица Володарского, 40 а","пл. Республики, 4","Белсенді",6796426,"Не указан"]
["ПС 110/10 кВ Жана жол и насосный, стоимостью 40 000 тг","ПС 110/10 кВ Жана жол и насосный","пр.Ұлы дала, сооруж. 60Т","Белсенді",40000,"Не указан"]
["ТП-517, стоимостью 20 000 тг","ТП-517","Ул. Петров, уч. 14Т","Белсенді",20000,"Не указан"]
["ТП-515, стоимостью 20 000 тг","ТП-515","пр. М.Жумабаев, сооруж. 12Т","Белсенді",20000,"Не указан"]
["ТП-321, стоимостью 20 000 000 тг","ТП-321","іл. Жамбыл, сооруж. 59Т","Белсенді",20000000,"Не указан"]
["ТП-3667, стоимостью 31 676 895 тг","ТП-3667","пр. Мангилик ел, сооруж. 14Т","Белсенді",31676895,"Не указан"]
["Канализационные сети, протяженностью 339,07 м, расположенные по адресу: город Алматы, мкр. Сайран, восточнее улицы Утеген батыра, угол улицы Кабдолова","Канализационные сети, протяженностью 339,07 м в удовлетворительном состоянии, расположенные по адресу: город Алматы, мкр. Сайран, восточнее улицы Утеген батыра, угол улицы Кабдолова","пл. Республики, 4","Белсенді",4726120,"Не указан"]
["теплотрасса",". Астана, район «Нұра», пр. Туран, д. 39А, МЖК «Four Season»","пр. Туран, д. 39А","Белсенді",40367795,"Не указан"]
["проектно- сметные документы, стоимостью  6 739 739 тг","проектно-сметная документация","ул. Майлина, 7","Белсенді",6739739,"Не указан"]
["квартира, стоимостью 32 095 000 тг","квартира","пр. Туран, 39А","Белсенді",32095000,"Не указан"]
["квартира, стоимостью 4 912 391 тг","квартира","пр.Кабанбай батыра, 22","Белсенді",4912391,"Не указан"]
["ТП-3850, стоимостью 44 493 000 тг","ТП-3850","ул. Ә.Бектуров, уч. 1Т","Белсенді",44493000,"Не указан"]
["кабельные линии 10кВт, стоимостью 19 904 500 тг","кабельные линии 10 кВт","ул. К. Мухамедханова, 9","Белсенді",19904500,"Не указан"]
["кабельные линии 10 кВт, стоимостью 3 324 000 тг","кабельные линии 10 кВт","ул.Д. Конаева, 3, 3/1, 3/2, 3/3, 5","Белсенді",3324000,"Не указан"]
["ТП-4068, стоимостью 34 668 700 тг","ТП-4068","пр.Қабанбай батыр, сооруж. 56К","Белсенді",34668700,"Не указан"]
["РП-223, стоимостью 42 709 150 тг","РП-223","пр. Тауелсіздік, сооруж. 21Т","Белсенді",42709150,"Не указан"]
["тепловые сети, стоимостью 6 142 364 тг","тепловые сети","ул. Ж. Нажимеденова, дома 29/1, 29/2, 29/3","Белсенді",6142364,"Не указан"]
["проектно-сметная документация, стоимостью 6 235 154,24 тг","проектно-сметная документация","ул. С.Муканова, здание 2/1","Белсенді",6235154.24,"Не указан"]
["ТП-4071, стоимостью 39 103 925 тг","ТП-4071","ул. Төле би, дом 48","Белсенді",39103925,"Не указан"]
["тепловые сети, стоимостью 17 926 680 тг","тепловые сети","ул. Е669, дом 4","Белсенді",17926680,"Не указан"]
["теплотрасса","г. Астана, район «Есиль», улица Динмухамед Конаев, дом 8/1","улица Динмухамед Конаев, дом 8/1","Белсенді",1850828,"Не указан"]
["зеленые насаждения, стоимостью 30 972 666, 20 тг","зеленые насаждения","ул. Желтоқсан, дом 1","Белсенді",30972666.2,"Не указан"]
["кабельные линия 0,4 кВт от РП-140 до ЖК Лотос, стоимостью 7 505 452 тг","кабельные линия 0,4 кВт от РП-140 до ЖК Лотос","ул. Е.Серкебаева, дома 21, 21а","Белсенді",7505452,"Не указан"]
["сети ливневой канализации к объекту, Многоквартирный жилой комплекс со встроенными помещениями и паркингом Сардар, стоимостью 17 793 100 тг","сети ливневой канализации к объекту, Многоквартирный жилой комплекс со встроенными помещениями и паркингом Сардар","ул. Р. Қошқарбавеа, 13","Белсенді",17793100,"Не указан"]
["архитектурно-фасадная подсветка, стоимостью 4 244 307 тг","архитектурно-фасадная подсветка","пр. Туран, дома 3, 3в, 3д, 5/2, 5/4, 5/5","Белсенді",4244307,"Не указан"]
["наружные сети водопровода, канализации к объекту, Административно- жилой комплекс с объектами обслуживания, автостоянками и встроенной ТП Астория, стоимостью 22 989 117 тг","наружные сети водопровода, канализации к объекту, Административно- жилой комплекс с объектами обслуживания, автостоянками и встроенной ТП Астория","ул. К. Мухамеджанова, дома 1, 1/1, 1/2","Белсенді",22989117,"Не указан"]
["теплотрасса","теплотрассу расположенную по  адресу: город Астана, район Алматы, улица Ш. Қалдаякова 8, 8/1, 8/2","ул.Ш.Қалдаякова, д.8, 8/1, 8/2","Белсенді",171819818,"Не указан"]
["тепловые сети, стоимостью 7 729 920 тг","тепловые сети","ул. Аль-Фараби, 7/3","Белсенді",7729920,"Не указан"]
["теплотрасса","город Астана, район Нура, проспект Туран, дом №50\\4 и 50\\5 – МЖК с коммерческими помещениями и паркингом «Buqar Jyray». 1 и 2 очереди»","проспект Туран, дом №50\\4 и 50\\5","Белсенді",19438280,"Не указан"]
["проектно-сметная документация, стоимостью 21 337 585 тг","проектно-сметная документация","пр. Мангилик ел на участке от пр. Ұлы дала до пр. Қабанбай батыра","Белсенді",21337585,"Не указан"]
["наружные сети водопровода, канализации к объекту, Многоквартирный жилой комплекс со встроенными помещениями и паркингом Эмир, стоимостью 28 211 000 тг","наружные сети водопровода, канализации к объекту, Многоквартирный жилой комплекс со встроенными помещениями и паркингом Эмир","ул. Е489, дом 3","Белсенді",28211000,"Не указан"]
["Тепловые сети, протяженностью 327,49 м, расположенные по адресу: город Алматы, проспект Райымбека, 210/1","Тепловые сети, протяженностью 327,49 м в удовлетворительном состоянии, расположенные по адресу: город Алматы, проспект Райымбека, 210/1","пл. Республики, 4","Белсенді",4938804.46,"Не указан"]
["теплотрасса","теплотрассу, расположенную по адресу: город Астана, район «Нура», проспект Туран, дом 39","проспект Туран, дом 39","Белсенді",91866589,"Не указан"]
["теплотрасса","город Астана, район Сарыарка, проспект Нургиса Тлендиева, дом №38 – МЖК со встроенными помещениями «Коктал - 2»","проспект Нургиса Тлендиева, дом №38","Белсенді",22150876,"Не указан"]
["теплотрасса","город Астана, район Нура, улица Күлтегiн, дом №9, 11 и 11А – МЖК со встроенными помещениями, паркингом и медицинским центром «Мечта»","улица Күлтегiн, дом №9, 11 и 11А","Белсенді",90596713,"Не указан"]
["теплотрасса","тепловые сети, расположенные по адресу: г. Астана, район «Нұра», пр. Туран, д. 34А, 34Б, 34В - МЖК со встроенными помещениями и Дворцом школьников «Tandau»","пр. Туран, д. 34А, 34Б, 34В","Белсенді",66357126,"Не указан"]
["зеленый пояс","объекта «Реконструкция насаждений и создание лесных культур второго приема на территории «зеленый пояс» города  Астаны - 4 очередь»","«зеленый пояс»","Белсенді",3291101999,"Не указан"]
["собака","собака породы \"Немецкая овчарка\" по кличке \"Марсель\"","ул. Баймагамбетова, 197","Белсенді",113000,"Не указан"]
["Тепломагистраль","тепломагистраль Ду219 (2*101,3) 202,6 п.м. СШ 84, расположенную по адресу: РК, г. Астана, район Есиль, по. Улы Дала, 7/1","пр. Улы Дала, д.7/1","Белсенді",13378251,"Не указан"]
["теплотрасса","город Астана, района «Нура», ул. Кайым Мухамедханова, д. 12 – МЖК с коммерческими помещениями и паркингом «Altyn Sapa»","ул. Кайым Мухамедханова, д. 12","Белсенді",1781230,"Не указан"]
["теплотрасса","город Астана, район «Нура», проспект Туран, дом №56, 56\\1 – МЖК со встроенными помещениями и паркингом «Научный», «Научный-2»","проспект Туран, дом №56, 56\\1","Белсенді",40197690,"Не указан"]
["теплотрасса","город Астана, район Нура, улица Күлтегiн, дом №19\\1 – МЖК с коммерческими помещениями и паркингом «Otbasym»","улица Күлтегiн, дом №19\\1","Белсенді",12956404,"Не указан"]
["ТП-6022, стоимостью 30 045 372 тг","ТП-6022","пр. Әл-Фараби,  соорж. 7Т","Белсенді",30045372,"Не указан"]
["проектно-сметная документация","проектно-сметной документации «Строительство 2 распределительных пунктов комплектных (РПК-2Т) в районе Нұра, район пересечения улиц ДА-10, Да-15 и ДА-1, Да-9 (проектное наименования) в городе Астана»","район пересечения улиц ДА-10, Да-15 и ДА-1, Да-9","Белсенді",1075374,"Не указан"]
["Водопроводные сети, протяженностью 28,2 м, задвижки в количестве 3 шт, Канализационные сети, протяженностью 21,14 м, расположенные по адресу: город Алматы, улица Потанина, 14/7","Водопроводные сети, протяженностью 28,2 м, задвижки в количестве 3 шт, Канализационные сети, протяженностью 21,14 м в удовлетворительном состоянии, расположенные по адресу: город Алматы, улица Потанина, 14/7","пл. Республики, 4","Белсенді",7580865,"Не указан"]
["б/у трубы d500 мм в количестве 260 п.м. и отвода  d500 мм в количестве 1 шт, стоимостью 1 987 032,76 тг","б/у трубы d500 мм в количестве 260 п.м. и отвода  d500 мм в количестве 1 шт","ул. Жансугиров, д.7","Белсенді",1987032.76,"Не указан"]
["пректно-сметная документация, стоимостью 53 740 805 тг","проектно-сметная документация","ул. Ш. Айтматов, С189 и 12-208","Белсенді",53740805,"Не указан"]
["освещения детской площадки и дворового освещение, общей балансовой стоимостью 15 912 300 тг","освещения детской площадки и дворового освещение","пр. Тұран, дома 55/31, 55/28","Белсенді",15912300,"Не указан"]
["архитектурно-фасадное освещения к объекту, Многоквартирный жилой комплекс со встроенными помещениями и паркингом Headliner, стоимостью 2 840 000 тг","архитектурно-фасадное освещения к объекту, Многоквартирный жилой комплекс со встроенными помещениями и паркингом Headliner","ул. Толе би, дома 48, 48/1, 50","Белсенді",2840000,"Не указан"]
["Здание котельной","здание котельной","мкр. Северо-Западный, квартал 45А, здание 6","Белсенді",24948788,"Не указан"]
["Делимый земельный участок с целевым назначением для обслуживания и эксплуатации котельной","Делимый земельный участок с целевым назначением для обслуживания и эксплуатации котельной . кадастровый номер 12:193:030:4378","мкр. Северо-Западный, квартал 45А, здание 6","Белсенді",0,"Не указан"]
["Имущество","Имущество согласно приложению","пр.Мангилик ел, 8","Белсенді",79216271.66,"Не указан"]
["сети ливневой канализации к объекту, Многоквартирный жилой комплекс со встроенными помещениями и паркингом High Vill Ishim блоки D1.D2.C2. C1. C3. B Gold, стоимостью 64 201 731 тг","сети ливневой канализации к объекту, Многоквартирный жилой комплекс со встроенными помещениями и паркингом High Vill Ishim блоки D1.D2.C2. C1. C3. B Gold","ул. Ж. Нажимеденова, дома 2, 4, 4/1 и ул. Ш.Қалдаяқова, дом 3","Белсенді",64201731,"Не указан"]
["проектно-сметная документация, стоимостью 544 416,32 тг","проектно-сметная документация","ул. А.Пушкина, уч. 80","Белсенді",544416,"Не указан"]
["декоративные подсветки по объекту Многоквартирный жилой комплекс со встроенными помещениями и паркингом Копенгаген, стоимостью 7 568 920 тг","декоративные подсветки по объекту Многоквартирный жилой комплекс со встроенными помещениями и паркингом Копенгаген","ул. М. Нарикбаева, дом 22","Белсенді",7568920,"Не указан"]
["архитектурно-фасадное освещения к объекту, Многоквартирный жилой комплекс со встроенными помещениями и паркингом Green Line Terra 1, 2-очереди, стоимостью 2 699 000 тг","архитектурно-фасадное освещения к объекту, Многоквартирный жилой комплекс со встроенными помещениями и паркингом Green Line Terra 1, 2-очереди","ул. К. Мухамеджанова, дом 6А","Белсенді",2699000,"Не указан"]
["архитектурно-фасадное подсветка, общей стоимостью 1 704 000 тг","архитектурно-фасадная подсветка","ул. Мухамеджанова, дома 4, 4А, 4Б","Белсенді",1704000,"Не указан"]
["Медицинское оборудование","Имущество согласно приложению","ул.Сыганак, 17/10","Белсенді",33952102997,"Не указан"]
["проектно-сметная документация по рабочему проекту Капитальный ремонт фасада МЖК Нурсая-1 с встроенными помещениями, стоимостью 2 500 000 тг","проектно-сметная документация по рабочему проекту Капитальный ремонт фасада МЖК Нурсая-1 с встроенными помещениями","ул. Д. Кунаева, дома 14, 14/1, 14/2, 14А, 14Б, 14Г, 14Д","Белсенді",2500000,"Не указан"]
["медицинское оборудования Аппарат рентгеновский маммографический цифровой, стоимостью 130 556 349,50 тгтг","медицинское оборудования Аппарат рентгеновский маммографический цифровой","пр.Туран, зд 50/3 нп 5","Белсенді",130556349.5,"Не указан"]
["Оптоволоконный кабель","Оптоволоконный кабель 0,815 км","ул.Талапкерская, 26","Белсенді",202934.82,"Не указан"]
["Программный продукт","Программный продукт \"TazaQazBot\"","проспект Кабанбай батыра, 53","Белсенді",10682000,"Не указан"]
["проектно-сметная документация, стоимостью 7 048 712,48 тг","проектно-сметная документация","ул. 38 от пр.Кабанбай батыра до ул. Хусейн бен Талал; ул. 38 от пр. Қабанбай батыра до ул. Е485 119","Белсенді",7048712.48,"Не указан"]
["наружные сети водопровода, канализации к объекту, Многоквартирный жилой комплекс со встроенными помещениями и паркингом 7-я 4-очередь, стоимостью 17 277 245 тг","наружные сети водопровода, канализации к объекту, Многоквартирный жилой комплекс со встроенными помещениями и паркингом 7-я 4-очередь","пр. Тауелсіздік, дома 21/4, 21/9","Белсенді",17277245,"Не указан"]
["архитектурно-фасадная подсветка к объекту, Многоквартирный жилой комплекс со встроенными помещениями и паркингом Freedom 1, 2, 3-очереди, стоимостью 1 330 000 тг","архитектурно-фасадная подсветка к объекту, Многоквартирный жилой комплекс со встроенными помещениями и паркингом Freedom 1, 2, 3-очереди","ул. Сыганак, д. 15, 15/1","Белсенді",1330000,"Не указан"]
["6 нежилые помещения, стоимостью 113 064 247,80","6 нежилые помещения","шоссе Коргалжын, зд.25/3","Белсенді",113064247.8,"Не указан"]
["подъемная платформа  для инвалидов, балансовая стоимость 9 300 000 тг","подъемная платформа  для инвалидов","ул. Бейбитшилик, 11","Белсенді",9300000,"Не указан"]
["Железобетонные плиты","Железобетонные плиты \"ПАГ-18\"","ул.Шамши Калдаякова, д.33","Белсенді",0,"Не указан"]
["движимое имущество в количестве 61 единиц стоимостью 248 753 635,30 тг","движимое имущество","ул. Бейбитшилик, 11","Белсенді",248753635.3,"Не указан"]
["имущество, стоимостью 161 692 437 тг","имущество","ул. Бейбитшилик, 11","Белсенді",161692437,"Не указан"]
["инклюзивная детская площадка с игровым оборудованием, 77 330 500 тг","инклюзивная детская площадка с игровым оборудованием","Ботанический сад","Белсенді",77330500,"Не указан"]
["Перечень оборудования","1) Водогрейные котлы с горелками (2023 г.) - 1 ед.; 2) Водогрейные котлы с горелками (2025 г.)- 1 ед.; 3) Система автоматизации БМК- комплект; 4) Насос циркуляционный CALPEDA NRC 65-125/5.2 - 3 ед.; 5) DAB BPH 60/340 65M циркуляционный насос- 2ед.; 6) Дымовые трубы - 1ед.; 7) Система автоматического пожаротушения и сигнализации - 1 ед.; 8) Теплосчетчик КАРАТ- 1 ед.","мкр. Северо-Западный, квартал 45А, здание 6","Белсенді",31440701,"Не указан"]
["ТП-3945, стоимостью 94 830 175 тг","ТП-3945","пр. Туран, дом 60, нп 13","Белсенді",94830175,"Не указан"]
["ТП-4107, стоимостью 126 189 693 тг","ТП-4107","ул. А,Бокейхана, соорж. 20Т","Белсенді",126189693,"Не указан"]
["сети ливневой канализации к объекту, Многоквартирный жилой комплекс со встроенными помещениями и паркингом Асыл Мура квартал С, стоимостью 5 559 672 тг","сети ливневой канализации к объекту, Многоквартирный жилой комплекс со встроенными помещениями и паркингом Асыл Мура квартал С","ул. Толе би, дом 63","Белсенді",5559672,"Не указан"]
["Транспорт","автомобиль ЗИЛ 131 , 1992 года выпуска, цвет-красный, регистрационный номер 321АНА10","с. Красный Кордон, ул. Кавказская 2Б","Белсенді",6189250,"Не указан"]
["ТП-3940, стоимостью 71 292 861 тг","ТП-3940","пр. Туран, дом 5/2, нп 1","Белсенді",71292861,"Не указан"]
["ТП-4183, стоимостью 133 831 054 тг","ТП-4183","ул. А. Бектурова, соорж. 19Т","Белсенді",133831054,"Не указан"]
["РП-87, стоимостью 10 707 438","РП-87","ул. Тарас Шевченко, соорж. 1Т","Белсенді",10707438,"Не указан"]
["проектно-сметная документация по рабочему проекту Капитальный ремонт фасада МЖК Нурсая-2 с встроенными помещениями, стоимостью 2 500 000 тг","проектно-сметная документация по рабочему проекту Капитальный ремонт фасада МЖК Нурсая-2 с встроенными помещениями","ул. Достык, 13/2","Белсенді",2500000,"Не указан"]
["сети ливневой канализации к объекту, Многоквартирный жилой комплекс со встроенными помещениями и паркингом Асыл Мура квартал А, стоимостью 5 051 118 тг","сети ливневой канализации к объекту, Многоквартирный жилой комплекс со встроенными помещениями и паркингом Асыл Мура квартал А","ул. Мухамедханова, 4В","Белсенді",5051118,"Не указан"]
["РП-166, стоимостью 56 828 801 тг","РП-166","ул. Е 474, соорж. 2Р","Белсенді",56828801,"Не указан"]
["ТП-4127, стоимостью 100 507 916 тг","ТП-4127","ул. А.Бокейхана, соорж. 24Т","Белсенді",100507916,"Не указан"]
["Имущество","Имущество согласно приложению","ул.Сыгынак, д.17/10","Белсенді",740912529,"Не указан"]
["Имущество","Имущество согласно приложению в количестве 73 наименовании","А.Токпанова, 10","Белсенді",26330847,"Не указан"]
["проектно-сметная документация, стоимостью 15 000 000 тг","проектно-сметная документация","от ул. Хусейн бен Талал до улицы Ф. Онгарсыновой","Белсенді",15000000,"Не указан"]
["сети ливневой канализации к объекту, Многоквартирный жилой комплекс со встроенными помещениями и паркингом Атмосфера 1, стоимостью 14 449 850 тг","сети ливневой канализации к объекту, Многоквартирный жилой комплекс со встроенными помещениями и паркингом Атмосфера 1","ул. Омарова, дом 27/1","Белсенді",14449850,"Не указан"]
["имущество стоимостью 4 990 048,52 тг","имущество","ул. Бейбитшилик, 11","Белсенді",4990048,"Не указан"]
["сети ливневой канализации к объекту, Многоквартирный жилой комплекс со встроенными помещениями и паркингом Атмосфера 2, стоимостью 3 700 700  тг","сети ливневой канализации к объекту, Многоквартирный жилой комплекс со встроенными помещениями и паркингом Атмосфера 2","ул. Ш.Айтматова, дом 40/2","Белсенді",3700700,"Не указан"]
["имущество, стоимостью 44 599 740 тг","имущество","пр. Тәуелсіздік, дом 57","Белсенді",44599740,"Не указан"]
["Polar Stone 01","Автомобиль Polar Stone 01, год выпуска 2025, номер кузова HJ4ABBHK5SN071623, цвет белый, регистрационный №056AJ11","ул. Н.Назарбаева, №70","Белсенді",28500000,"Не указан"]
["имущество","имущество согласно приложению","ул.Абубакир диваев, д.3","Белсенді",525000,"Не указан"]
["тепловые сети  к объекту Многоквартирный жилой комплекс со встроенными помещениями и паркингом Ozen, стоимостью 7 735 640 тг","тепловые сети  к объекту Многоквартирный жилой комплекс со встроенными помещениями и паркингом Ozen","пр. Кенесары, 4А, 4Б","Белсенді",7735640,"Не указан"]
["Пректно-сметная документация","\"Строительство подъездного железнодорожного пути для Индустриальной зоны в г. Костанай\"","г.Костанай","Белсенді",3935550,"Не указан"]
["имущество","Имущество согласно приложению","ул.Е.Брусиловский 24/1","Белсенді",2627969.44,"Не указан"]
["подъемник лестничный, гусеничный для инвалидов","подъемник лестничный, гусеничный для инвалидов, электрический, мобильный 24v200W","ул. Алтынсарина, 111","Белсенді",780000,"Не указан"]
["ТП-2170, стоимостью 7 991 019 тг","ТП-2170","ул. Тамшалы, сооруж. 32Т","Белсенді",7991019,"Не указан"]
["ТП-2196 стоимостью 6 922 913 тг","ТП-2196","ул. Ш. Қосшығұлұлы, соорж. 23Т","Белсенді",6922913,"Не указан"]
["ТП-2922 стоимостью 7 595 424 тг","ТП-2922","ж.м. Мичурино, пер, 247, сооруж. 2Т","Белсенді",7595424,"Не указан"]
["ТП-2946, стоимостью 4 786 700 тг","ТП-2946","ж.м. Интернациональный, ул. А135, сооруж. 7Т","Белсенді",4786700,"Не указан"]
["ТП-3155, стоимостью 3 659 254 тг","ТП-3155","ул. Отырар, сооруж. 2Т","Белсенді",3659254,"Не указан"]
["освещения по объекту МЖК со встроенными помещениями, детскими дошкольными учреждениями, медицинским центром и паркингом  Four Seasons стоимостью 20 352 778 тг","освещения по объекту МЖК со встроенными помещениями, детскими дошкольными учреждениями, медицинским центром и паркингом  Four Seasons","пр. Туран, дом 39А","Белсенді",20352778,"Не указан"]
["ТП-3301, стоимостью 7 498 102 тг","ТП-3301","пр. Тауелсіздік, 43/3, нп 27","Белсенді",7498102,"Не указан"]
["ТП-3324, стоимостью 6 058 791 тг","ТП-3324","ж.м. Юго-Восток, ул. Кордай, уч. 2/2","Белсенді",6058791,"Не указан"]
["ТП-3642 стоимостью 10 779 964","ТП-3642","пер. Е231, сооруж. 8Т","Белсенді",10779964,"Не указан"]
["ТП-3644, стоимостью 3 599 915 тг","ТП-3644","ж.м. Шұбар, пер. Жауказын, сооруж. 6Т","Белсенді",3599915,"Не указан"]
["ТП-3654, стоимостью 3 501 016 тг","ТП-3654","ул. Е239, соорж. 1 К","Белсенді",3501016,"Не указан"]
["наружные сети водопровода, канализации к объекту, Многоквартирный жилой комплекс со встроенными помещениями и паркингом Sezim Qala 8-очередь, стоимостью 4 455 460 тг","наружные сети водопровода, канализации к объекту, Многоквартирный жилой комплекс со встроенными помещениями и паркингом Sezim Qala 8-очередь","ул. Р.Багланова, дома 6/2, 6/3","Белсенді",4455460,"Не указан"]
["ТП-3655, стоимостью 3 342 778 тг","ТП-3655","ул. Е239, соорж. 16Т","Белсенді",3342778,"Не указан"]
["ТП-3721, стоимостью 9 078 905 тг","ТП-3721","ул. Ә. Нұршайықов, сооруж.8Т","Белсенді",9078905,"Не указан"]
["ТП-3833, стоимостью 11 502 922 тг","ТП-3833","пр. Қабанбай батыр, дом 58А, нп 1Т","Белсенді",11502922,"Не указан"]
["ТП-1683, стоимостью 15 329 306 тг","ТП-1683","пр. Кабанбай батыра, соорж 25Т","Белсенді",15329306,"Не указан"]
["наружные сети водопровода, канализации к объекту, Многоквартирный жилой комплекс со встроенными помещениями Шыгыс 2В, стоимостью 59 787 280 тг","наружные сети водопровода, канализации к объекту, Многоквартирный жилой комплекс со встроенными помещениями Шыгыс 2В","ул. М.Маметова, дома 2, 2/1","Белсенді",59787280,"Не указан"]
["ТП-1668, стоимостью 16 990 805 тг","ТП-1668","пр. Улы Дала, сооруж. 49Т","Белсенді",16990805,"Не указан"]
["ТП-1631, стоимостью 5 360 312 тг","ТП-1631","пр. Туран соорж.4С","Белсенді",5360312,"Не указан"]
["основные средства в количестве 24 единиц, стоимостью 4 430 819 тг","основные средства в количестве 24 единиц","ул. А.Мамбетова, 24","Белсенді",4430819.84,"Не указан"]
["ТП-1612, стоимостью 9 514 060 тг","ТП-1612","ул. Сауран, соорж. 9П","Белсенді",9514060,"Не указан"]
["ТП-2560, стоимостью  34 149 332 тг","ТП-2560","ул. Е900, дом 2, нп 111","Белсенді",34149332,"Не указан"]
["ТП-3978, стоимость 42 721 993 тг","ТП-3978","ул. Туркестан, соорж. 28Т","Белсенді",42721993,"Не указан"]
["ТП-4151, стоимостью 38 834 081 тг","ТП-4151","пр.Туран, соорж.  41С","Белсенді",38834081,"Не указан"]
["кабельные линии 2КЛ-0,4 кВ от БКТП-3697 до ВРУ жилья, стоимостью 16 211 000 тг","кабельные линии 2КЛ-0,4 кВ от БКТП-3697 до ВРУ жилья","жп Чубары, ул. Н. Хлудова, дом 1","Белсенді",16211000,"Не указан"]
["наружные сети водопровода, канализации к объекту, Многоквартирный жилой комплекс со встроенными помещениями и паркингом Altyn Dala, стоимостью 48 851 123 тг","наружные сети водопровода, канализации к объекту, Многоквартирный жилой комплекс со встроенными помещениями и паркингом Altyn Dala","ул. К.Мухамедханова, 12/3","Белсенді",48851123,"Не указан"]
["Cadillac Ascalade","Автомобиль Cadillac Ascalade, год выпуска 2024, номер кузова 1GYS47KL8RR373061, цвет белый, регистрационный №595AS11","ул. Д.Тажибаева, №14","Белсенді",72000000,"Не указан"]
["сети ливневой канализации к объекту, Многоквартирный жилой комплекс со встроенными помещениями и паркингом Dastur 4-очередь, стоимостью 4 739 128 тг","сети ливневой канализации к объекту, Многоквартирный жилой комплекс со встроенными помещениями и паркингом Dastur 4-очередь","ул. Толе би, дома 12, 12/2","Белсенді",4739128,"Не указан"]
["медицинское оборудование \"Анализатор мочи KF Scan\" в количестве 3 единиц, стоимостью 845 469 тг","медицинское оборудование \"Анализатор мочи KF Scan\" в количестве 3 единиц","трасса Алматы-Өскемен, здание 21Б","Белсенді",845469,"Не указан"]
["Toyota Hiace","Автомобиль Toyota Hiace, год выпуска 2025, номер кузова JTGKN9CP5S6032467, цвет белый, регистрационный №053AG11","ул. Н.Назарбаева, №70","Белсенді",36000000,"Не указан"]
["ТП-2059, стоимостью 7 081 151 тг","ТП-2059","пр. Богенбай батыра, сооруж. 24Т","Белсенді",7081151,"Не указан"]
["ТП-2107, стоимостью 5 597 669 тг","ТП- 2107","ул. М.Дулатова, сооруж. 182Т","Белсенді",5597669,"Не указан"]
["ТП-591, стоимостью 2 857 075 тг","ТП-591","мкр. Караоткел, ул. Шарбаккөл, соорж. 2Т","Белсенді",2857075,"Не указан"]
["РП-172 стоимостью 16 001 818 тг","РП-172","ул. И. Омарова, сооруж. 4Р","Белсенді",16001818,"Не указан"]
["ПСД Рабочих проектов \"Реконструкция ПС-35/10 кВ \"ГМЗ\" в городе Кызылорда\" Корректировка\" и \"Реконструкция ПС-35/10 кВ \"Силикатная\" в городе Кызылорда\" Корректировка\"","ПСД Рабочих проектов \"Реконструкция ПС-35/10 кВ \"ГМЗ\" в городе Кызылорда\" Корректировка\" и \"Реконструкция ПС-35/10 кВ \"Силикатная\" в городе Кызылорда\" Корректировка\"","ул. Айтеке би, 25","Белсенді",9649864,"Не указан"]
["тепловые сети  к объекту Многоквартирный жилой комплекс со встроенными помещениями и паркингом Nexpo Union. стоимостью 39 516 800 тг","тепловые сети  к объекту Многоквартирный жилой комплекс со встроенными помещениями и паркингом Nexpo Union.","пр. Мангилик ел, дом 59","Белсенді",39516800,"Не указан"]
["наружные сети водопровода, канализации к объекту, Многоквартирный жилой комплекс со встроенными помещениями и паркингом Sezim Qala 6-очередь, стоимостью 9 755 107 тг","наружные сети водопровода, канализации к объекту, Многоквартирный жилой комплекс со встроенными помещениями и паркингом Sezim Qala 6-очередь","пр. Туран, дом 55К","Белсенді",9755107,"Не указан"]
["ТП-4052, стоимостью 52 980 731 тг","ТП-4052","ул. Г.Алиева, сооруж. 2Т","Белсенді",52980731,"Не указан"]
["квартира","квартира, общей площадью 127,7 кв.м., жилой площадью 84,9 кв.м., раположенная на делимом земельном участке общей площадью 0,3428 гектара с долей 0,0026 гектара в общем долевом землепользовании, с целевым назначение - для обслуживания жилых домов, кадастровым номером 12:193:014:1437","ул. Аль-Фараби, дом 20, квартира 132","Белсенді",80000000,"Не указан"]
["Автомобиль Toyota Hiace","Автомобиль Toyota Hiace, год выпуска 2025, номер кузова JTGKN9CP5S6032467, цвет белый, регистрационный №053AG11","проспект Н.Назарбаева, дом 70","Белсенді",36000000,"Не указан"]
["тепловые сети МЖК Nova City  на Туране 3-очередь, стоимостью 12 881 904 тг","тепловые сети МЖК Nova City  на Туране 3-очередь","ул. № 67, дом 8","Белсенді",12881904,"Не указан"]
["объект незавершенного строительства, стоимостью 92 721 889 тг","объект незавершенного строительства","ул. Туркестан, Линейный парк","Белсенді",92721889,"Не указан"]
["наружные сети водопровода, канализации к объекту, Многоквартирный жилой комплекс со встроенными помещениями и паркингом Besterek 4-очередь, стоимостью 58 413 138 тг","наружные сети водопровода, канализации к объекту, Многоквартирный жилой комплекс со встроенными помещениями и паркингом Besterek 4-очередь","ул. Ф. Онгарсынова, 6/2","Белсенді",58413138,"Не указан"]
["ПСД рабочий проект \"Строительство физкультурно-оздоровительного комплекса на левом берегу реки Сырдарьи в городе Кызылорда\"","ПСД рабочий проект \"Строительство физкультурно-оздоровительного комплекса на левом берегу реки Сырдарьи в городе Кызылорда\"","ул.Жахаева, 114А","Белсенді",2956652,"Не указан"]
["Hyundai Staria","Автомобиль Hyundai Staria, год выпуска 2025, номер кузова MXNYF814BSK240804, цвет черный, регистрационный №096АG11","ул. Назарбаева, №70","Белсенді",26030700,"Не указан"]
["ПСД \"Строительство школы на 150 мест в с.Жаланаш, Аральского района, Кызылординской области. Привязка\"","ПСД рабочий проект \"Строительство школы на 150 мест в с.Жаланаш, Аральского района, Кызылординской области. Привязка\"","мкр, Шугыла, д,7А","Белсенді",41663532,"Не указан"]
["ТП-4163, стоимостью 37 352 994 тг","ТП-4163","пр. Қабанбай батыр, соорж. 38Т","Белсенді",37352994,"Не указан"]
["проектно-сметная документация Строительства инженерных сетей для производственных баз, стоимостью 21 269 142 тг","проектно-сметная документация Строительства инженерных сетей для производственных баз","-","Белсенді",21269142,"Не указан"]
["благоустройства Сквер, стоимостью 15 920 000 тг","благоустройства Сквер","ул. Туркестан, ЖК Парк Авеню","Белсенді",15920000,"Не указан"]
["РП-217, общей стоимостью 57 822 614 тг","РП-217","ул. Сыганак, сооруж. 17М","Белсенді",57822614,"Не указан"]
["ТП-3977, стоимостью 49 396 886 тг","ТП-3977","ул. К.Мухамедханова, сооруж. 4Т","Белсенді",49396886,"Не указан"]
["ТП-3769, стоимостью 42 084 358 тг","ТП-3769","пр. Әл-Фараби, уч. 36Т","Белсенді",42084358,"Не указан"]
["ТП-2551, стоимостью 41 855 891 тг","ТП-2551","ул. Толе би, 57, нп 39","Белсенді",41855891,"Не указан"]
["имущество (табло информирования), общей стоимостью 462 346 343 тг","имущество (табло информирования)","ул. Бейбитшилик, 9","Белсенді",462346343,"Не указан"]
["наружные сети водопровода, канализации к объекту, Многоквартирный жилой комплекс со встроенными помещениями и паркингом Nova City на Туране, стоимостью 32 960 033 тг","наружные сети водопровода, канализации к объекту, Многоквартирный жилой комплекс со встроенными помещениями и паркингом Nova City на Туране","ул. Е67, дом 8","Белсенді",32960033,"Не указан"]
["наружные сети водопровода, канализации к объекту, Многоквартирный жилой комплекс со встроенными помещениями и паркингом Nova City на Туране 1-очередь, стоимостью 14 339 545 тг","наружные сети водопровода, канализации к объекту, Многоквартирный жилой комплекс со встроенными помещениями и паркингом Nova City на Туране 1-очередь","ул. Төле би, 46","Белсенді",14339545,"Не указан"]
["ТП-4037, стоимостью 38 587 000 тг","ТП-4037","ул. Жошы хан, сооруж. 6Т","Белсенді",38587000,"Не указан"]
["ТП-4088, стоимостью 42 397 000 тг","ТП-4088","ул. Е. Бекмаханова, сооруж. 5Т","Белсенді",42397000,"Не указан"]
["медицинское оборудование, общей стоимостью 8 240 000 тг","медицинское оборудование","ул. І.Жансүгіров, 8","Белсенді",8240000,"Не указан"]
["бетонная тротуарная брусчатка для строительства парка, 26 178 444 тг","бетонная тротуарная брусчатка для строительства парка","ул. Достык, 9","Белсенді",26178444,"Не указан"]
["тепловые сети к объекту Многоквартирный жилой комплекс со встроенными помещениями и паркингом Green Line Tokyo блок G, стоимостью 4 000 120 тг","тепловые сети к объекту Многоквартирный жилой комплекс со встроенными помещениями и паркингом Green Line Tokyo блок G","ул. Мухамедханова, 4/7","Белсенді",4000120,"Не указан"]
["Часть здания площадью 94,3 кв.м., здание площадь 1 257,6 кв.м., пристройка площадью 26,0 кв.м., пристройка площадью 25,2 кв.м., пристройка площадью 11,1 кв.м.","Часть здания площадью 94,3 кв.м., здание площадь 1 257,6 кв.м., пристройка площадью 26,0 кв.м., пристройка площадью 25,2 кв.м., пристройка площадью 11,1 кв.м., расположенные на делимом земельном участве площадью 0,241 га, с целевым назначение - для обслуживания здания, кадастровым номером 12:193:011:1268","ул. Тәуелсіздік, 114","Белсенді",36393946.46,"Не указан"]
["медицинское оборудование, общей стоимостью 15 340 000 тг","медицинское оборудование","ул. С.Сейфуллина, 3, вп 7","Белсенді",15340000,"Не указан"]
["наружные сети водопровода и канализации к объекту, Многоквартирный жилой комплекс со встроенными помещениями и паркингом Sezim Qala. Senim 3-очередь, стоимостью 26 091 387 тг","наружные сети водопровода и канализации к объекту, Многоквартирный жилой комплекс со встроенными помещениями и паркингом Sezim Qala. Senim 3-очередь","пр. Туран, 55/8","Белсенді",26091387,"Не указан"]
["наружные тепловые сети к объекту Многоквартирный жилой комплекс со встроенными помещениями и паркингом Q-Smart, стоимостью 2 956 200 тг","наружные тепловые сети к объекту Многоквартирный жилой комплекс со встроенными помещениями и паркингом Q-Smart","пр. Туран, 45/1","Белсенді",2956200,"Не указан"]
["имущество, стоимостью 4 950 000 тг","имущество","пр. Кабанбай батыра, 22","Белсенді",4950000,"Не указан"]
["наружные сети водопровода, канализации к объекту, Многоквартирный жилой комплекс со встроенными помещениями и паркингом Sezim Qala, Baqyt 11-очередь, стоимостью 29 563 052 тг","наружные сети водопровода, канализации к объекту, Многоквартирный жилой комплекс со встроенными помещениями и паркингом Sezim Qala, Baqyt 11-очередь","пр. Туран, 55/12","Белсенді",29563052,"Не указан"]
["наружные сети водопровода, канализации к объекту, Многоквартирный жилой комплекс со встроенными помещениями и паркингом, стоимостью 217 999 000 тг","наружные сети водопровода, канализации к объекту, Многоквартирный жилой комплекс со встроенными помещениями и паркингом","ул. А-91, дом 14","Белсенді",217999000,"Не указан"]
["ТП-4094, стоимость 29 990 731 тг","ТП-4094","пр. Туран, соорж. 55С","Белсенді",29990731,"Не указан"]
["ТП-1595, стоимостью 12 300 000 тг","ТП-1595","пр.Қабанбай батыра, дом 11/2","Белсенді",12300000,"Не указан"]
["наружные тепловые сети к объекту Многоквартирный жилой комплекс со встроенными помещениями и паркингом Q-Live, стоимостью 7 636 670 тг","наружные тепловые сети к объекту Многоквартирный жилой комплекс со встроенными помещениями и паркингом Q-Live","ул. Р.Багланова, 3/1","Белсенді",7636670,"Не указан"]
["наружные сети водопровода, канализации к объекту, Многоквартирный жилой комплекс со встроенными помещениями и паркингом Nova City на Туране 2-очередь, стоимостью 5 307 175 тг","наружные сети водопровода, канализации к объекту, Многоквартирный жилой комплекс со встроенными помещениями и паркингом Nova City на Туране 2-очередь","ул. Толе би, 46","Белсенді",5307175,"Не указан"]
["тепловые сети  к объекту Многоквартирный жилой комплекс со встроенными помещениями и паркингом Байтерек 4 очередь, стоимостью 11 150 300 тг","тепловые сети  к объекту Многоквартирный жилой комплекс со встроенными помещениями и паркингом Байтерек 4 очередь","ул. Ф.Онгарсынова, 6/2","Белсенді",11150300,"Не указан"]
["тепловые сети к объекту Многоквартирный жилой комплекс со встроенными помещениями и паркингом Grand Turan Comfort 3-2 очередь, стоимостью  11 329 000 тг","тепловые сети к объекту Многоквартирный жилой комплекс со встроенными помещениями и паркингом Grand Turan Comfort 3-2 очередь","пр. Туран, 43/3","Белсенді",11329000,"Не указан"]
["USB Havalimani Sistemleri Sanayi ve Ticaret Limited Sirketi (USB Airport Systems) пассажирского телескопического трапа и системы визуального управления стыковкой (VDGS) 220 V","USB Havalimani Sistemleri Sanayi ve Ticaret Limited Sirketi (USB Airport Systems) пассажирского телескопического трапа и системы визуального управления стыковкой (VDGS) 220 V","ул. Тажибаевой, д.155","Белсенді",299653664,"Не указан"]
["наружные сети водопровода, канализации к объекту, Многоквартирный жилой комплекс со встроенными помещениями и паркингом Grand Turan Comfort 2-очередь","наружные сети водопровода, канализации к объекту, Многоквартирный жилой комплекс со встроенными помещениями и паркингом Grand Turan Comfort 2-очередь","пр. Туран, 43/1","Белсенді",38674800,"Не указан"]
["здание Дома культуры","2-х этажное здание Дома культуры расположенное на земельном участке с кадастровым номером 12:175:022:613, площадью 1,7257 га","село Новоалексеевка, ул. Ленина,51","Белсенді",93122150.94,"Не указан"]
["тепловые сети МЖК со встроенными помещениями и паркингом Онай-1,стоимостью 12 150 400 тг","тепловые сети МЖК со встроенными помещениями и паркингом Онай-1","ул. Ә.Бектурова, 11А","Белсенді",12150400,"Не указан"]
["тепловые сети МЖК со встроенными помещениями и паркингом Jetisu.Aqsu, стоимостью 2 350 080 тг","тепловые сети МЖК со встроенными помещениями и паркингом Jetisu.Aqsu","ул. Е509, дом 9","Белсенді",2350080,"Не указан"]
["дворовое освещение, стоимостью 2 870 000 тг","дворовое освещение","ЖК Арнау-5, ул. 38, дом 17/1","Белсенді",2870000,"Не указан"]
["наружные сети водопровода и хоз-фекальной канализации к объекту, Многоквартирный жилой комплекс со встроенными помещениями и паркингом Сердце столицы, 5, 6-очередь, стоимостью 13 960 345 тг","наружные сети водопровода и хоз-фекальной канализации к объекту, Многоквартирный жилой комплекс со встроенными помещениями и паркингом Сердце столицы 5,6-очереди","пр. Туран, дома 57/3, 57Г","Белсенді",13960345,"Не указан"]
["архитектурно-фасадная подсветка к объекту, Многоквартирный жилой комплекс со встроенными помещениями и паркингом Sezim Qala 11-очередь, стоимостью  180 000 тг","архитектурно-фасадная подсветка к объекту, Многоквартирный жилой комплекс со встроенными помещениями и паркингом Sezim Qala 11-очередь","пр. Туран, 55/12","Белсенді",180000,"Не указан"]
["сети ливневой канализации к объекту, Многоквартирный жилой комплекс со встроенными помещениями, детским садом и паркингом Dastur 3-очередь, стоимостью 12 515 350 тг","сети ливневой канализации к объекту, Многоквартирный жилой комплекс со встроенными помещениями, детским садом и паркингом Dastur 3-очередь","ул. Толе би, дома 14, 14/1","Белсенді",12515350,"Не указан"]
["наружные сети водопровода и хоз-фекальной канализации к объекту, Многоквартирный жилой комплекс со встроенными помещениями и паркингом Grand Turan Comfort 3-1. 3-2, стоимостью 19 595 803 тг","наружные сети водопровода и хоз-фекальной канализации к объекту, Многоквартирный жилой комплекс со встроенными помещениями и паркингом Grand Turan Comfort 3-1, 3-2","пр. Туран, 43/3","Белсенді",19595803,"Не указан"]
["сети ливневой канализации к объекту, Многоквартирный жилой комплекс со встроенными помещениями и паркингом, стоимостью 65 980 463 тг","сети ливневой канализации к объекту, Многоквартирный жилой комплекс со встроенными помещениями и паркингом","пр. Кабанбай батыра, дома 43А, 43Б, 43В, 43Г","Белсенді",65980463,"Не указан"]
["Имущество","Технический видеоэндоскоп","ул.Мамбетова, 14, зд.ООН, офис МОМ","Белсенді",3664000,"Не указан"]
["имущество, стоимостью 1 373 065, 91 тг","имущество","пр. Кабанбай батыра, 22","Белсенді",1373065.91,"Не указан"]
["наружные сети водопровода, канализации к объекту, Многоквартирный жилой комплекс со встроенными помещениями и паркингом Sezim Qala 9-очередь, стоимостью 2 439 543 тг","наружные сети водопровода, канализации к объекту, Многоквартирный жилой комплекс со встроенными помещениями и паркингом Sezim Qala 9-очередь","пр. Туран, дом 55/10","Белсенді",2439543,"Не указан"]
["квартиры, общей стоимостью 3 392 718,04 тг","квартиры","ж.м. Пригородный, ул. Жанадария, дом 111","Белсенді",3392718.04,"Не указан"]
["сети ливневой канализации к объекту, Многоквартирный жилой комплекс со встроенными помещениями и паркингом, стоимостью 4 055 476 тг","сети ливневой канализации к объекту, Многоквартирный жилой комплекс со встроенными помещениями и паркингом","ул. Бұқар жырай, 20Б","Белсенді",4055476,"Не указан"]
["наружные сети водопровода, канализации к объекту, Многоквартирный жилой комплекс со встроенными помещениями и паркингом сети ливневой канализации к объекту, Многоквартирный жилой комплекс со встроенными помещениями и паркингом GreenLine.Asyl Mura Abai, стоимостью 29 021 721 тг","наружные сети водопровода, канализации к объекту, Многоквартирный жилой комплекс со встроенными помещениями и паркингом сети ливневой канализации к объекту, Многоквартирный жилой комплекс со встроенными помещениями и паркингом GreenLine.Asyl Mura Abai","ул.Мухамедханова, 4В","Белсенді",29021721,"Не указан"]
["сети ливневой канализации к объекту, Многоквартирный жилой комплекс со встроенными помещениями и паркингом Dastur 5-очередь, стоимостью 491 000 тг","сети ливневой канализации к объекту, Многоквартирный жилой комплекс со встроенными помещениями и паркингом Dastur 5-очередь","ул. Толе би, 12/1","Белсенді",491000,"Не указан"]
["Автомобиль марки \"Toyota Land Cruiser\"","Автомобиль марки \"Toyota Land Cruiser\", 2004 года выпуска, номер кузова JTEHT05J902067885, цвет черный, регистрационный номер 122ADY01.","пр.Сарыарка, д.28, кв.25","Белсенді",10056000,"Не указан"]
["наружные сети водопровода, канализации к объекту, Многоквартирный жилой комплекс со встроенными помещениями Шыгыс 2А, стоимостью 60 230 151 тг","наружные сети водопровода, канализации к объекту, Многоквартирный жилой комплекс со встроенными помещениями Шыгыс 2А","ул. М.Маметова, дома 8, 10","Белсенді",60230151,"Не указан"]
["Спортивный комплекс 1993,7 кв. м., Холодная пристройка 12,6 кв. м., Навес 11,2 кв. м., расположенный на земельном участке 0,6300 га (кадастровый номер 10:156:004:1895) по адресу: Кызылординская область, г. Кызылорда, ул. Есена Демесинова, здание 65. Спортивное оборудование (имущество) для занятие спортом состоящий из 45 пунктов и наименований","Спортивный комплекс 1993,7 кв. м., Холодная пристройка 12,6 кв. м., Навес 11,2 кв. м., расположенный на земельном участке 0,6300 га (кадастровый номер 10:156:004:1895) по адресу: Кызылординская область, г. Кызылорда, ул. Есена Демесинова, здание 65. Спортивное оборудование (имущество) для занятие спортом состоящий из 45 пунктов и наименований","ул. Есенова, 1А","Белсенді",310416601,"Не указан"]
["РП-100, стоимостью 13 105 540 тг","РП-100","ул. Достык, сооруж. 1Т","Белсенді",13105540,"Не указан"]
["трехнасосная, двухнасосная и канализационная станция, насос центробежный DN80 и КНС, общей стоимостью 12 118 000 тг","трехнасосная, двухнасосная и канализационная станция, насос центробежный DN80 и КНС","пр. Тауелсіздік, 57","Белсенді",12118000,"Не указан"]
["наружные сети ливневой канализации к объекту Многоквартирный жилой комплекс со встроенными помещениями и паркингом Liberty, стоимостью 26 405 582 тг","наружные сети ливневой канализации к объекту Многоквартирный жилой комплекс со встроенными помещениями и паркингом Liberty","ул. Мухамедханова, 11, 11/2, 11/2, 11/3","Белсенді",26405582,"Не указан"]
["сети ливневой канализации к объекту, Многоквартирный жилой комплекс с объектами соцкультбыта, стоимостью 147 803 275 тг","сети ливневой канализации к объекту, Многоквартирный жилой комплекс с объектами соцкультбыта","пр. Р. Кошкарбаева, дома 2, 8, 10, 10/1; ул. А.Байтурсынова, дома 1, 3, 5, 9","Белсенді",147803275,"Не указан"]
["тепловые сети к объекту Многоквартирный жилой комплекс со встроенно-пристроенными помещениями и паркингом, расположенный по адресу г. Нур-Султан, р-н Есиль, ул 38, дом 13, стоимостью 7 491 100 тг","тепловые сети к объекту Многоквартирный жилой комплекс со встроенно-пристроенными помещениями и паркингом, расположенный по адресу г. Нур-Султан, р-н Есиль, ул 38, дом 13","ул 38, дом 13","Белсенді",7491100,"Не указан"]
["ТП-4218 на сумму 30 759 946 тг","ТП-4218","пр. Туран соорж.44С","Белсенді",30759946,"Не указан"]
["ТП-3427 на сумму 42 734 640 тг","ТП-3427","ул. А.Байтұрсынұлы, уч.51Т","Белсенді",42734640,"Не указан"]
["кабельные линии 0,4 кВ ЩС-0,4 кВ на сумму 2 083 500 тг.","кабельные линии 0,4 кВ ЩС-0,4 кВ","ул. Ханшайым Сүйнбике,уч.15Б","Белсенді",2083500,"Не указан"]
["ТП-4218 на сумму 30 759 946 тг","ТП-4218","пр. Туран соорж.44С","Белсенді",30759946,"Не указан"]
["Сети теплотрассы","Сети теплотрассы расположенные по адресу: город Астана, район \"Есиль\", улица Абикена Бектурова, дом 9","улица Абикена Бектурова, дом 9","Белсенді",32139926,"Не указан"]
["Имущество согласно приложению в количестве 178 шт.","Имущество состоящие из: 1)Градирни(1)- 1 шт.; 2) Градирни(2)-1\tшт.; 3) Градирни(3)-1\tшт.; 4)Градирни(4)- 1шт.; 5)Градирни(5)- 1 шт.; 6)Градирни(6)\t- 1 шт.; 7) Компрессор AC-24 IVT \tшт.\t1  Ларь для обтирочных материалов,1000х500х572 мм \tшт.\t1  Ноутбук \tшт.\t1  Плита поверочная,1600х1000 мм \tшт.\t1  Плита поверочная,1600х1000 мм(2) \tшт.\t1  Стол сварщика модернизированный в комплекте с подъемно-поворотным вытяжным устр/ KUA-M-2736/2757 ПС \tшт.\t1  Шкаф управления \tшт.\t1  ГДН-15 \tшт.\t1  ГДН-20 \tшт.\t1  Гидродинамический нагреватель (ГДН-10) \tшт.\t1  Гидродинамический нагреватель (ГДН-5) \tшт.\t1   Гидропонная система из 4-х Water Pack \tшт.\t1  № 2 Гидропонная линия Aero Aero Flo salad 40 \tшт.\t1  № 2 Вентилятор канальный SsP TD-500/150 \tшт.\t1  № 3 Гидропонная линия Aero Aero Flo salad 40 \tшт.\t1  № 4 Гидропонная линия Aero Aero Flo salad 40 \tшт.\t1  pH метр PH 55 Milwaukee \tшт.\t1  Аэропонная линия Aero Flo 60 \tшт.\t1  Аэропонно-гидропонные ведра Аква Пот 20 Каттро \tшт.\t1  Блок контроллер микроклимата \tшт.\t1  Вентилятор канальный SsP TD-500/150 \tшт.\t1  Водоподгонка, установка \"Осмос\" \tшт.\t1  Гидропонная линия Aero Aero Flo salad 40 \tшт.\t1  Гроу-бокс rowtent dark_street_60 \tшт.\t1  Гроу-бокс rowtent dark_street_90 \tшт.\t1  КОНДИКТОМЕТР СОМ 80 \tшт.\t1  Многоярусная гидропонная установка АЗК-6 \tшт.\t1 Опытно-экспериментальная гибридная ветро-солнечная электростанция для обеспечения работы теплицы\tшт.\t1  Помпа Water Farm 380 л/ч \tшт.\t1  Помпа наружное Hailae НХ-6540 2880 л/ч \tшт.\t1  Помпа погружная KING-3 2400л/ч \tшт.\t1  Помпа погружная KING-4 4800л/ч \tшт.\t1  Рассадная гидропоника GuitingBoard 27 \tшт.\t1  Опытная модель малонапорной гидротурбины \tшт.\t1  Опытный образец(ВЭУ) с концентратором потока \tшт.\t1  Установка для радиационно-стимулированной изомеризации и радиационно-термического крекинга углеродов \tшт.\t1  Балка поддона опорная, каркас сводной части печи \tшт.\t1  Вентилятор ВР 120 - 28 - №5 \tшт.\t1  Вентилятор ВР 280 - 46 №4 \tшт.\t1  Воздуховоды из оцинкованной стали б=0,7мм \tшт.\t1  Желоба, шлаковый и свинцовый \tшт.\t1  Желоба, шлаковый и свинцовый № 2 \tшт.\t1  Изложница для свинца, разборная \tшт.\t1  Изложница для шлака, медная \tшт.\t1  Кессон свода стальной \tшт.\t1  Кессон свода стальной № 2 \tшт.\t1  Лебедка ручная 1 \tшт.\t1  Лебедка ручная 2 \tшт.\t1  Модульный самоочищающийся 4 кассетный фильтр MDB-4-С12 \tшт.\t1  Поддон \tшт.\t1  Пускатель ПМ 12-010 220 \tшт.\t1  Пускатель ПМ 12-025 220 \tшт.\t1  Стенки корпуса НЖ \tшт.\t1  Стол металлический \tшт.\t1  Стол металлический № 2 \tшт.\t1  Электрокалориферная установка СФОЦ \tшт.\t1  Универсальный циркуляционный термостат ВТ с ваннами \tшт.\t1  Емкость для биологического фильтра \tшт.\t1  Емкость для биологического фильтра \tшт.\t1  Емкость для биологического фильтра \tшт.\t1  Емкость для биологичесого фильтра \tшт.\t1  Емкость для биологичесого фильтра \tшт.\t1  Емкость для биологичесого фильтра \tшт.\t1  Емкость для биологичесого фильтра \tшт.\t1  Емкость для биологичесого фильтра \tшт.\t1  Емкость для биологичесого фильтра \tшт.\t1  Емкость для биологичесого фильтра \tшт.\t1  Емкость для биологичесого фильтра \tшт.\t1  Емкость для биологичесого фильтра \tшт.\t1  Емкость для предварительной очистки воды \tшт.\t1  Емкость для предварительной очистки воды \tшт.\t1  Емкость для предварительной очистки воды \tшт.\t1  Емкость для предварительной очистки воды \tшт.\t1  Емкость для предварительной очистки воды \tшт.\t1  Емкость для предварительной очистки воды \tшт.\t1  Емкость для предварительной очистки воды \tшт.\t1  Емкость для предварительной очистки воды \tшт.\t1  Емкость для предварительной очистки воды \tшт.\t1  Емкость для предварительной очистки воды \tшт.\t1  Емкость для предварительной очистки воды \tшт.\t1  Емкость для предварительной очистки воды \tшт.\t1  Механический фильтр с насосом \tшт.\t1  Механический фильтр с насосом \tшт.\t1  Механический фильтр с насосом \tшт.\t1  Механический фильтр с насосом \tшт.\t1  Механический фильтр с насосом \tшт.\t1  Механический фильтр с насосом \tшт.\t1  Механический фильтр с насосом \tшт.\t1  Механический фильтр с насосом \tшт.\t1  Механический фильтр с насосом \tшт.\t1  Механический фильтр с насосом \tшт.\t1  Механический фильтр с насосом \tшт.\t1  Механический фильтр с насосом \tшт.\t1  Механический фильтр с насосом \tшт.\t1  Механический фильтр с насосом \tшт.\t1  Механический фильтр с насосом \tшт.\t1  Механический фильтр с насосом \tшт.\t1  Механический фильтр с насосом \tшт.\t1  Механический фильтр с насосом \tшт.\t1  Механический фильтр с насосом \tшт.\t1  Механический фильтр с насосом \tшт.\t1  Механический фильтр с насосом \tшт.\t1  Механический фильтр с насосом \tшт.\t1  Механический фильтр с насосом \tшт.\t1  Механический фильтр с насосом \tшт.\t1  Оборудование для обеззараживания воды \tшт.\t1  Оборудование для обеззараживания воды \tшт.\t1  Оборудование для обеззараживания воды \tшт.\t1  Оборудование для регулирования температуры воды \tшт.\t1  Оборудование для регулирования температуры воды \tшт.\t1  Оборудование для регулирования температуры воды \tшт.\t1  Рыбоводный бассейн \tшт.\t1  Рыбоводный бассейн \tшт.\t1  Рыбоводный бассейн \tшт.\t1  Рыбоводный бассейн \tшт.\t1  Рыбоводный бассейн \tшт.\t1  Рыбоводный бассейн \tшт.\t1  Рыбоводный бассейн \tшт.\t1  Рыбоводный бассейн \tшт.\t1  Рыбоводный бассейн \tшт.\t1  Рыбоводный бассейн \tшт.\t1  Рыбоводный бассейн \tшт.\t1  Рыбоводный бассейн \tшт.\t1  Система насыщения воды кислородом \tшт.\t1  Система насыщения воды кислородом \tшт.\t1  Система насыщения воды кислородом \tшт.\t1  Система насыщения воды кислородом \tшт.\t1  Система насыщения воды кислородом \tшт.\t1  Система насыщения воды кислородом \tшт.\t1  Система насыщения воды кислородом \tшт.\t1  Система насыщения воды кислородом \tшт.\t1  Система насыщения воды кислородом \tшт.\t1  Система насыщения воды кислородом \tшт.\t1  Система насыщения воды кислородом \tшт.\t1  Система насыщения воды кислородом \tшт.\t1 Лабораторный экструдер\tшт.\t1  Пылесос LG V-K8810HUMR \tшт.\t1  Пылесос для чистки бассейнов (1) \tшт.\t1  Пылесос для чистки бассейнов (2) \tшт.\t1  Система насыщения воды кислородом - 2 (1) \tшт.\t1  Система насыщения воды кислородом - 3 (1) \tшт.\t1  Система насыщения воды кислородом - 3 (2) \tшт.\t1  Система насыщения воды кислородом - 3 (3) \tшт.\t1  Стол производственный металлический. Размеры 1500*600*870 \tшт.\t1  Стол производственный металлический. Размеры 1500*800*870 (1) \tшт.\t1  Стол производственный металлический. Размеры 1500*800*870 (2) \tшт.\t1  Стол производственный металлический. Размеры 600*600*870 \tшт.\t1  Аварийная сборка KSG 30/E КОД 0270130 \tшт.\t1  Аварийная сборка KSG 30/E КОД 0270130 \tшт.\t1  Бойлер SAC-500 10 бар код А31OL 55PGP \tшт.\t1  Гибкое резиновое соединение DN 125 5050 FAF №1 \tшт.\t1  Гибкое резиновое соединение DN 125 5050 FAF №2 \tшт.\t1 Гибкое резиновое соединение DN125 5050 FAF №3\tшт.\t1 Гибкое резиновое соединение DN125 5050 FAF №4\tшт.\t1 Гибкое резиновое соединение DN125 5050 FAF №5\tшт.\t1 Гибкое резиновое соединение DN125 5050 FAF №6\tшт.\t1  Затвор дисковый поворотный DN100 \tшт.\t1  Затвор дисковый поворотный DN100 \tшт.\t1  Мембранный бак для водоснабжения Wester 500 WAV \tшт.\t1  Мембранный бак для водоснабжения Wester 80 WAV \tшт.\t1  Мембранный бак для водоснабжения Wester 80 WAV \tшт.\t1 Моноблок ASUS Eee Top ET27001INKI - B033K\tшт.\t1  Насос CR 120-4-1 A-F-A-E HQQE Grundfos,37 кВТ \tшт.\t1  Насос CR 150-4-1 A-F-A -E HQQE Grundfos, 45 кВТ \tшт.\t1  Преобразователь расхода электромагнитный ПРЭМ-100 ГС LO/T/F \tшт.\t1  Преобразователь расхода электромагнитный ПРЭМ-100 ГС LO/T/F \tшт.\t1  Фильтр Y образный фланцевый GN 125 2500 AFAF \tшт.\t1  Фильтр Y образный фланцевый GN 125 2500 AFAF \tшт.\t1  Шкаф управления CR 150-4-1 \tшт.\t1  Шкаф управления СR 120-4-1 \tшт.\t1  Опытно-демонстрационная установка комплексной переработки ВВН, ПБ, ГСТТ №1 \tшт.\t1  Опытно-демонстрационная установка получения моторных топлив ВВН, ПБ, ГС(ОДУ-МТГС) №2 \tшт.\t1","пр.Республики, 24","Белсенді",null,"Не указан"]
["ПС 110/10 квВ Жулдыз, стоимостью 180 199 384 тг","ПС 110/10 кВт Жулдыз","ул. А.Байтұрсынов, сооруж. 34Т, 34П","Белсенді",180199384,"Не указан"]
["сети ливневой канализации к объекту, Многоквартирный жилой комплекс со встроенными помещениями и паркингом Buqar Jyrau Exclusive, стоимостью 16 461 128тг","сети ливневой канализации к объекту, Многоквартирный жилой комплекс со встроенными помещениями и паркингом Buqar Jyrau Exclusive","пр. Туран, 52/5, 52/6, 52/7","Белсенді",16461128,"Не указан"]
["автомобиль марки KIA SORENTO","автомобиль марки KIA SORENTO, идентификационным номером (VIN) MX1RH81DDSK352242, регистрационным номером 966BK16, 2025 года выпуска,  объемом двигателя 2497, черного цвета","улица Максима Горького, 61","Белсенді",22190000,"Не указан"]
["дворовое освещение жилого комплекса Арнау 6, стоимостью 2 600 000 тг","дворовое освещение жилого комплекса Арнау 6","ул. 38, дом 17","Белсенді",2600000,"Не указан"]
["тепловые сети объекта Многоквартирный жилой комплекс со встроенными помещениями и паркингом, административное здание Angeleterre.  стоимостью 43 402 000 тг","тепловые сети объекта Многоквартирный жилой комплекс со встроенными помещениями и паркингом, административное здание Angeleterre","ул. Хусейн бен Талал, дом 28","Белсенді",43402000,"Не указан"]
["дворовое освещение жилого комплекса Арнау 8, стоимостью 3 080 000 тг","дворовое освещение жилого комплекса Арнау 8","ул. 38, дом 15/1","Белсенді",3080000,"Не указан"]
["наружные сети водопровода, канализации к объекту, Многоквартирный жилой комплекс со встроенными помещениями и паркингом Grand Turan Comfort, стоимостью 58 233 884 тг","наружные сети водопровода, канализации к объекту, Многоквартирный жилой комплекс со встроенными помещениями и паркингом Grand Turan Comfort","пр. Туран, 43","Белсенді",58233884,"Не указан"]
["сети ливневой канализации к объекту, Многоквартирный жилой комплекс со встроенными помещениями и паркингом Бұқар жырау, стоимостью 36 740 049 тг","сети ливневой канализации к объекту, Многоквартирный жилой комплекс со встроенными помещениями и паркингом Бұқар жырау","пр. Туран, дома 50/4, 50/5, 50/3, 50/2","Белсенді",36740049,"Не указан"]
["имущество, стоимостью 10 557 268 тг","имущество","пр.Тәуелсіздік, 57","Белсенді",10557268,"Не указан"]
["имущество, стоимостью 14 890 726 тг","имущество","пр. Тәуелсіздік, 57","Белсенді",14890726,"Не указан"]
["Тепловые сети, протяженностью 56,39 м, расположенные по адресу: город Алматы, улица Жарокова, 370, 370/1","Тепловые сети, протяженностью 56,39 м, расположенные по адресу: город Алматы, улица Жарокова, 370, 370/1","пл. Республики, 4","Белсенді",14417660,"Не указан"]
["имущество, общей стоимостью 107 492 056 тг","имущество","ул. Сыганақ, 17М","Белсенді",107492056,"Не указан"]
["благоустройства Сквер, стоимостью 57 222 793,20 тг","благоустройства Сквер","ул. Сыганақ, 17М","Белсенді",57222793.2,"Не указан"]
["проектно-сметная документация, стоимостью  34 557 735,52 тг","проектно-сметная документация","ул. Проезд 69,18","Белсенді",34557735.52,"Не указан"]
["благоустройства Сквер, стоимостью 26 053 343,78 тг","благоустройства Сквер","пр. Кабанбай батыра, ЖК Поколение","Белсенді",26053343.78,"Не указан"]
["тепловые сети объекта Многоквартирный жилой комплекс со встроенными помещениями и паркингом, административное здание Арена Сити-1, стоимостью 16 174 200 тг","тепловые сети объекта Многоквартирный жилой комплекс со встроенными помещениями и паркингом, административное здание Арена Сити-1","пр. Туран, дом 57/4","Белсенді",16174200,"Не указан"]
["тепловые сети МЖК со строенными помещениями и паркингом Turan Life стоимостью 18 163 660 тг","тепловые сети МЖК со строенными помещениями и паркингом Turan Life","ул. Ә. Бектұров, 11/1","Белсенді",18163660,"Не указан"]
["наружные сети водопровода, канализации к объекту, Многоквартирный жилой комплекс со встроенными помещениями и паркингом Gloria, стоимостью 54 553 000 тг","наружные сети водопровода, канализации к объекту, Многоквартирный жилой комплекс со встроенными помещениями и паркингом Gloria","ул. Бокейхана, дом 24","Белсенді",54553000,"Не указан"]
["наружные сети водопровода, канализации к объекту, Многофункциональный жилой комплекс со встроенными помещениями и паркингом, стоимостью 25 217 607 тг","наружные сети водопровода, канализации к объекту, Многофункциональный жилой комплекс со встроенными помещениями и паркингом","пр. Мангилик ел, дома 72, 72/1","Белсенді",25217607,"Не указан"]
["наружные сети водопровода, канализации к объекту, Многоквартирный жилой комплекс со встроенно-пристроенными помещениями и паркингом Sat City, стоимостью 119 535 138 тг","наружные сети водопровода, канализации к объекту, Многоквартирный жилой комплекс со встроенно-пристроенными помещениями и паркингом Sat City","ул. Асфендиярова, ул. Е753, дома 9, 10, 11, 12","Белсенді",119535138,"Не указан"]
["наружные сети водопровода, канализации к объекту, Многоквартирный жилой комплекс со встроенными помещениями и паркингом Sezim Qala, Baqyt 12-очередь, cтоимостью 6 674 496 тг","наружные сети водопровода, канализации к объекту, Многоквартирный жилой комплекс со встроенными помещениями и паркингом Sezim Qala, Baqyt 12-очередь","пр. Туран, 55/13","Белсенді",6674496,"Не указан"]
["9 квартир, стоимостью 226 308 583,40 тг","9 квартир","ул. Бейбитшилик, 9","Белсенді",226308583.4,"Не указан"]
["благоустройства Сквер, стоимостью 33 995 121,59 тг","благоустройства Сквер","ул. Т. Рыскулова, ЖК Nexpo City","Белсенді",33995121.59,"Не указан"]
["наружные сети водопровода, канализации к объекту, Многоквартирный жилой комплекс со встроенными помещениями и паркингом Soul Park, стоимостью 108 560 000 тг","наружные сети водопровода, канализации к объекту, Многоквартирный жилой комплекс со встроенными помещениями и паркингом Soul Park","ул. И. Омарова, дома 2, 2/1","Белсенді",108560000,"Не указан"]
["объект Канализационная насосная станция многофункционального жилого комплекса с объектами дошкольного образования встроенно-пристроенными помещениями, паркингом  и бизнес-центром, стоимостью 8 380 517 тг","объект Канализационная насосная станция многофункционального жилого комплекса с объектами дошкольного образования встроенно-пристроенными помещениями, паркингом  и бизнес-центром","ул. Д. Конаева, 5","Белсенді",8380517,"Не указан"]
["Земельный участок, расположенный по адресу: 1) город Алматы, Медеуский район, пр. Н.Назарбаева, участок 38 с кадастровым номером 20-315-047-607, общая площадь 0,2300 гектар.","Земельный участок, расположенный по адресу: 1) город Алматы, Медеуский район, пр. Н.Назарбаева, участок 38 с кадастровым номером 20-315-047-607, общая площадь 0,2300 гектар.","пл. Республики, 4","Белсенді",0,"Не указан"]
["Водопроводные сети, протяженностью 936,15 м, задвижки в количестве 12 шт, Канализационные сети, протяженностью 661,67 м, расположенные по адресу: город Алматы, улица Жандосова, 108/1,  блоки 2-16,  улица Сулейменова, 2","Водопроводные сети, протяженностью 936,15 м, задвижки в количестве 12 шт, Канализационные сети, протяженностью 661,67 м в удовлетворительном состоянии, расположенные по адресу: город Алматы, улица Жандосова, 108/1,  блоки 2-16,  улица Сулейменова, 2","пл. Республики, 4","Белсенді",17963567.83,"Не указан"]
["Автомобиль марки \"HYUNDAI SONATA\"","Автомобиль марки \"HYUNDAI SONATA\" 2009 г.в., номер кузова: KMHET41D1AA750486, цвет белый, р.н.316ZCF01","ул.Бухар Жырау, д.40, кв.283","Белсенді",4544000,"Не указан"]
["Водопроводные сети, протяженностью 586,15 м, задвижки в количестве 14 шт, Канализационные сети, протяженностью 366,89 м, расположенные по адресу: город Алматы, пр. Райымбека 351/2, корпус 1-3, 351 Б 597/7","Водопроводные сети, протяженностью 586,15 м, задвижки в количестве 14 шт, Канализационные сети, протяженностью 366,89 м в удовлетворительном состоянии, расположенные по адресу: город Алматы, пр. Райымбека 351/2, корпус 1-3, 351 Б","пл. Республики, 4","Белсенді",7816257.54,"Не указан"]
["Канализационные сети, протяженностью 556,35 м, расположенные по адресу: город Алматы, улица Аскарова, 4,6,8,10,10А","Канализационные сети, протяженностью 556,35 м в удовлетворительном состоянии, расположенные по адресу: город Алматы, улица Аскарова, 4,6,8,10,10А","пл. Республики, 4","Белсенді",2928572.38,"Не указан"]
["наружные сети водопровода, хоз-фекальной канализации к объекту Многоквартирный жилой комплекс со встроенными помещениями и паркингом GreenLine.AsylMura Qurmangazy, стоимостью 9 269 585 тг","наружные сети водопровода, хоз-фекальной канализации к объекту Многоквартирный жилой комплекс со встроенными помещениями и паркингом GreenLine.AsylMura Qurmangazy","ул. Толе би, 59","Белсенді",9269585,"Не указан"]
["наружные сети водопровода, канализации к объекту, Многоквартирные жилые комплексы со встроенно-пристроенными помещениями и паркингами, бизнес-центры, объекты торгово-развлекательного назначения, детские сады, общеобразовательные школы парковые зоны Capital Park. Flower 5А, стоимостью 10 288 661тг","наружные сети водопровода, канализации к объекту, Многоквартирные жилые комплексы со встроенно-пристроенными помещениями и паркингами, бизнес-центры, объекты торгово-развлекательного назначения, детские сады, общеобразовательные школы парковые зоны Capital Park. Flower 5А","ул. Әл-Фараби,9","Белсенді",10288661,"Не указан"]
["наружные сети водопровода, хоз-фекальной канализации к объекту Многоквартирный жилой комплекс со встроенными помещениями и паркингом GreenLine.AsylMura Jubanov, стоимостью 21 761 067 тг","наружные сети водопровода, хоз-фекальной канализации к объекту Многоквартирный жилой комплекс со встроенными помещениями и паркингом GreenLine.AsylMura Jubanov","ул. Толе би, 63","Белсенді",21761067,"Не указан"]
["архитектурно-фасадное освещение по объекту, Многоквартирный жилой комплекс со встроенными помещениями и паркингом Grand Turan `(Бизнес) 2 очередь, стоимостью 10 570 000 тг","архитектурно-фасадное освещение по объекту, Многоквартирный жилой комплекс со встроенными помещениями и паркингом Grand Turan `(Бизнес) 2 очередь","пр. Туран, 41А, секция А6, А7","Белсенді",10570000,"Не указан"]
["архитектурно-фасадное освещение по объекту, Многоквартирный жилой комплекс со встроенными помещениями и паркингом Клубный дом 56, стоимостью 566 000 тг","архитектурно-фасадное освещение по объекту, Многоквартирный жилой комплекс со встроенными помещениями и паркингом Клубный дом 56","пересечение  улиц № 68 и Е527","Белсенді",566000,"Не указан"]
["архитектурно-фасадное освещение по объекту, Многоквартирный жилой комплекс со встроенными помещениями и паркингом Garand Turan Comfort 2 очереди","архитектурно-фасадное освещение по объекту, Многоквартирный жилой комплекс со встроенными помещениями и паркингом Garand Turan Comfort 2 очереди","пр. Туран, дома 43, 43/1","Белсенді",2630000,"Не указан"]
["прочие фитинги из пластмасс Нестандартное изделие Труба пластиковая армированная стекловолокном GRP DN2400, PN1, L-8 м заглущенная  с одной стороны, с крышкой, стоимостью 2 093 860,78 тг","прочие фитинги из пластмасс Нестандартное изделие Труба пластиковая армированная стекловолокном GRP DN2400, PN1, L-8 м заглущенная  с одной стороны, с крышкой","ул. Ж.Досмұхамедова, 16","Белсенді",2093860.78,"Не указан"]
["наружные сети водопровода, канализации к объекту, Многоквартирный жилой комплекс со встроенно-пристроенными помещениями, отдельно стоящими зданиями коммерческого назначения и паркингом Поколение бизнес 1, 2, 3-очереди, стоимостью 15 123 792 тг","наружные сети водопровода, канализации к объекту, Многоквартирный жилой комплекс со встроенно-пристроенными помещениями, отдельно стоящими зданиями коммерческого назначения и паркингом Поколение бизнес 1, 2, 3-очереди","ул. Сыганак, дома 52, 52/1, 52/2","Белсенді",15123792,"Не указан"]
["спортивные оборудование и мебель, стоимостью 9 424 125,17 тг","спортивные оборудование и мебель","ул. А.Мамбетова, 24","Белсенді",9424125.17,"Не указан"]
["наружные сети водопровода, хоз-фекальной канализации к объекту Многоквартирный жилой комплекс со встроенными помещениями и паркингом GreenLine.AsylMura Al-Farabi, стоимостью 9 727 613 тг","наружные сети водопровода, хоз-фекальной канализации к объекту Многоквартирный жилой комплекс со встроенными помещениями и паркингом GreenLine.AsylMura Al-Farabi","ул. Толе би, 57","Белсенді",9727613,"Не указан"]
["архитектурно-фасадное освещение по объекту, Многоквартирный жилой комплекс со встроенными помещениями и паркингом Garand Turan Comfort 3-1. 3-2 очереди, стоимостью 1 450 000 тг","архитектурно-фасадное освещение по объекту, Многоквартирный жилой комплекс со встроенными помещениями и паркингом Garand Turan Comfort 3-1. 3-2 очереди","пр. Туран, 43/3","Белсенді",1450000,"Не указан"]
["нежилые помещения на сумму 21 618 713 тенге","два нежилых помещения","ул.Кутпанова, д.22/2","Белсенді",21618713.78,"Не указан"]
["имущество","Трансформатор типа: ТМГ 1600/10 в количестве 2 ед. и Панель ЩО-70-001, 0,4 кВ (в сборе) в кол-во 2ед., установленные в трансформаторной подстанции №6008","ул.Е-179, сооружение 1","Белсенді",17500000,"Не указан"]
["медицинское оборудования Анализатор автоматический коагулометрический для in vitro диагностики ACL ELITE/ACL ELITE PRO с принадлежностями и Автоматический гематологический анализатор ХР-300 в комплекте ХР-300 COMPLETE, стоимостью 3 160 000 тг","медицинское оборудования Анализатор автоматический коагулометрический для in vitro диагностики ACL ELITE/ACL ELITE PRO с принадлежностями и Автоматический гематологический анализатор ХР-300 в комплекте ХР-300 COMPLETE","пр. Райымбек, 417А, нп 1","Белсенді",3160000,"Не указан"]
["наружные сети водопровода, хоз-фекальной канализации к объекту Многоквартирный жилой комплекс со встроенными помещениями и паркингом GreenLine.AsylMura Qorqyt Ata, стоимостью 23 279 864 тг","наружные сети водопровода, хоз-фекальной канализации к объекту Многоквартирный жилой комплекс со встроенными помещениями и паркингом GreenLine.AsylMura Qorqyt Ata","ул. Толе би, 61","Белсенді",23279864,"Не указан"]
["архитектурно-фасадное освещение по объекту, Многоквартирный жилой комплекс со встроенными помещениями и паркингом Green Line. Vita 1, 2, 3-очереди, стоимостью 1 710 000 тг","архитектурно-фасадное освещение по объекту, Многоквартирный жилой комплекс со встроенными помещениями и паркингом Green Line. Vita 1, 2, 3-очереди","ул. Әнет баба, 6","Белсенді",1710000,"Не указан"]
["наружные сети водопровода, канализации к объекту, Многофункциональный административно-жилой комплекс Evolution, стоимостью 81 036 024 тг","наружные сети водопровода, канализации к объекту, Многофункциональный административно-жилой комплекс Evolution","пр.Туран, 39","Белсенді",81036024,"Не указан"]
["наружные сети водопровода, канализации к объекту, Административно-жилой комплекс со встроенными помещениями и паркингом Изумрудный квартал В, стоимостью 74 013 000 тг","наружные сети водопровода, канализации к объекту, Административно-жилой комплекс со встроенными помещениями и паркингом Изумрудный квартал В","ул. Конаева, 8/1","Белсенді",74013000,"Не указан"]
["наружные сети водопровода, канализации к объекту, Многоквартирный жилой комплекс со встроенными помещениями и паркингом т административным зданием AQYN ABAI, стоимостью 16 955 660 тг","наружные сети водопровода, канализации к объекту, Многоквартирный жилой комплекс со встроенными помещениями и паркингом т административным зданием AQYN ABAI","пр. Абая 84","Белсенді",16955660,"Не указан"]
["наружные сети водопровода, канализации к объекту, Многоквартирный жилой комплекс со встроенно-пристроенными помещениями, отдельно стоящими зданиями коммерческого назначения и паркингом Capital Park 3E, стоимостью 6 814 978 тг","наружные сети водопровода, канализации к объекту, Многоквартирный жилой комплекс со встроенно-пристроенными помещениями, отдельно стоящими зданиями коммерческого назначения и паркингом Capital Park 3E","ул. Керей Жанибек хандар, 50/3","Белсенді",6814978,"Не указан"]
["архитектурно-фасадная подсветка к объекту, Многоквартирный жилой комплекс со встроенными помещениями и паркингом Sezim Qala 12-очередь, стоимостью 180 000 тг","архитектурно-фасадная подсветка к объекту, Многоквартирный жилой комплекс со встроенными помещениями и паркингом Sezim Qala 12-очередь","пр. Туран 55/13","Белсенді",180000,"Не указан"]
["архитектурно-фасадная подсветка по объекту, Многоквартирный жилой комплекс со встроенными помещениями и паркингом Sezim Qala 10-очередь, стоимостью 180 000 тг","архитектурно-фасадная подсветка по объекту, Многоквартирный жилой комплекс со встроенными помещениями и паркингом Sezim Qala 10-очередь","пр. Тұран, дом 55/11","Белсенді",180000,"Не указан"]
["архитектурно-фасадное освещение по объекту, Многоквартирный жилой комплекс со встроенными помещениями и паркингом Sezim Qala. Senim 1. 2. 3-очереди, стоимостью 480 000 тг очередь","архитектурно-фасадное освещение по объекту, Многоквартирный жилой комплекс со встроенными помещениями и паркингом Sezim Qala. Senim 1. 2. 3-очереди","пр. Тұран, дома 55/6, 55/7, 55/8","Белсенді",480000,"Не указан"]
["наружные сети водопровода и канализации к объекту Многоквартирный жилой комплекс c дошкольным объектом образования на 100 мест, встроенными помещениями и паркингом DOS, стоимостью 29 684 831 тг","наружные сети водопровода и канализации к объекту Многоквартирный жилой комплекс c дошкольным объектом образования на 100 мест, встроенными помещениями и паркингом DOS","ул. Керей Жанибек хандар, 44/3","Белсенді",29684831,"Не указан"]
["наружные сети водопровода и канализации к объекту Многоквартирный жилой комплекс со встроенными помещениями и паркингом BAIMURA, стоимостью 40 696 476 тг","наружные сети водопровода и канализации к объекту Многоквартирный жилой комплекс со встроенными помещениями и паркингом BAIMURA","ул. Е15, дома 13, 13/1","Белсенді",40696476,"Не указан"]
["освещение аллеи, стоимостью 1 478 714  тг","освещение аллеи","пр. Мангилик ел, 59","Белсенді",1478714,"Не указан"]
["наружные сети водопровода, канализации к объекту Многофункциональный жилой комплекс Городской романс квартал 8, стоимостью 148 651 579 тг","наружные сети водопровода, канализации к объекту Многофункциональный жилой комплекс Городской романс квартал 8","ул. Храпатый, дома 12, 14 и А. Тыныбаева, дома 5, 7","Белсенді",148651579,"Не указан"]
["уличное освещение, общей стоимостью  18 162 649 тг","уличное освещение","ЖК Арнау, пр. Ұлы Дала, 45, 47, 47/1, 45/1, ул. Бұқар жырау, 30, 30/1, ул. Туркестан, 32, 30","Белсенді",18162649,"Не указан"]
["Программное обеспечение","Программное обеспечение-электронный документооборот автоматизированная информационная система \"Сириус\" с торговым названием \"SalemOffice\"","ул.Родниковая, 1/1, офис 403","Белсенді",695709000,"Не указан"]
["наружные сети водопровода, канализации к объекту, Многоквартирные жилые комплексы со встроенно-пристроенными помещениями и паркингами, бизнес-центры, объекты торгово-развлекательного назначения, детские сады, общеобразовательные школы парковые зоны Capital Park 3В 1, 2-очереди, стоимостью 11 534 061 тг","наружные сети водопровода, канализации к объекту, Многоквартирные жилые комплексы со встроенно-пристроенными помещениями и паркингами, бизнес-центры, объекты торгово-развлекательного назначения, детские сады, общеобразовательные школы парковые зоны Capital Park 3В 1, 2-очереди","ул. Әл-Фараби, 1","Белсенді",11534061,"Не указан"]
["архитектурно-фасадное освещение по объекту, Многоквартирный жилой комплекс со встроенными помещениями и паркингом Shabyt, стоимостью 740 000 тг","архитектурно-фасадное освещение по объекту, Многоквартирный жилой комплекс со встроенными помещениями и паркингом Shabyt","пр. Туран, 44/2","Белсенді",740000,"Не указан"]
["основные средства и товарно-материальные ценности","Клавиатура (1 ед.) Мышь оптическая (1 ед.) Стол КВТ – 11 (1 ед.) Стол КВV – 10 (1 ед.) Стол двух тумбовый (1 ед.) Дорожка ковровая 0,8*3,8 (1 ед.) Дорожка ковровая 1,2*6,5 (1 ед.) Дорожка ковровая 1,5*3,3 (1 ед.) Зеркальный шар SRL-542 (1 ед.) Ковер 1,5 x 2,3(1 ед.)  Ковер 2,5*5 (1 ед.) Колонка (2 ед.) Микрофон SHURE PG58XLR (3 ед.) Ноутбук DELL (1 ед.)  Ламбрекен ажурный коричневый (5,8м) (1 ед.) Ламбрекен ажурный красный (5 м) (2 ед.) Стеллаж угловой (1 ед.) Тюль молочная с вышивкой (12 м) (1 ед.) Тюль с вышивкой велюровой (9 м) (1 ед.) Тюль сетка белая (8м) (2 ед.) Тюнер гитарный (2 ед.)  Унитаз (4 ед.)  Комплект спутникового обор Отау ТВ (1 ед.) Стулья мягкие (13 ед.)  Стол письменный (3 ед.) Стол приставной (2 ед.)   Стол журнальный (2 ед.)  Стол банкетный (5 ед.) Шкаф витрина (3 ед.) Книжные шкафы (10 ед.) Системный блок (1 ед.) Видеоэкран сценический (1 ед.) Видеоэкран сценический (1 ед.) Стол прилавок (1 ед.) Трибуна (1 ед.) Шкаф для документов открытый (1 ед.) Бухта с тросом для сцены (2 ед.) Ваза \"Камни\" с 69(2 ед.) Ваза (фрукты дутый) (2 ед.) Ваза 4688 (1 ед.) Ваза граненая с 360/1(2 ед.) Восточные костюмы (5 ед.) горшки под цветы (20 ед.) Графин (1 ед.) Груша боксерская (1 ед.)  Двигатель для зеркального шара SRL-531 (1 ед.) Декоративная решетка (1 ед.) Женский костюм для вокальной группы (3 ед.)  Женский казахский костюм (1 ед.) Зеркало (1 ед.) зеркало декоративное (9 ед.)  Канистра бочка 40 л (1 ед.)  Картина (3 ед.) ковровая дорожка (13 м.) ковровая дорожка ш1,0 м (24,9 м.) кольцо баскетбольное (2 ед.)  корзина для бумаг КР12сер. (4 к/т.) Костюм девочки для танца в русском народном стиле (8 к/т.) Костюм женский для танца в казахском народном стиле (2 к/т.) Костюм женский для танца в современном стиле (3 к/т.) Костюм мужской в комплекте (2 к/т.) костюм продавца красный (1 ед.) Мини лазер (1 ед.) Новогодние костюмы (2 ед.)  Парик карнавальный (2 ед.)  перчатки боксерские (6 ед.) Платье женское для вокала (4 к/т.) платье вечернее (1 ед.) Платье для ведущей (фиолетовое длинное) (2 к/т.) Платье для солистки (бирюзовое) (1 к/т.) Платье для солистки (голубое шифон) (1 к/т.) Платье для ведущей (черное с болеро) (1 к/т.) Платье женское взрослое(пошив.) (2 к/т.) Провод для эл.гитары(1 ед.)  Рубашка (5 ед.) Русский народный костюм женский (1 к/т.) Шнур для монитора (1 ед.) Штора - декор (3 ед.) Костюм девочек для танца в современном стиле (1 к/т.)","село Новоалексеевка, ул. Ленина,51","Белсенді",1126371.46,"Не указан"]
["медицинские лабораторные оборудования, стоимостью 15 640 441 тг","медицинские лабораторные оборудования","ул. Сейфуллина, 3 вп 7","Белсенді",15640441,"Не указан"]
["архитектурно-фасадное освещение по объекту, Многоквартирный жилой комплекс со встроенными помещениями и паркингом Honnete, стоимостью 2 867 813 тг","архитектурно-фасадное освещение по объекту, Многоквартирный жилой комплекс со встроенными помещениями и паркингом Honnete","пр. Туран, 67","Белсенді",2867813,"Не указан"]
["сети ливневой канализации к объекту, Многоквартирный жилой комплекс со встроенными помещениями и паркингом Triumph Avenue, стоимостью 15 425 875  тг","сети ливневой канализации к объекту, Многоквартирный жилой комплекс со встроенными помещениями и паркингом Triumph Avenue","пр. Мангилик ел, дом 38","Белсенді",15425875,"Не указан"]
["наружные сети водопровода, хоз-фекальной канализации к объекту, Многоквартирные жилые комплексы со встроенно-пристроенными помещениями и паркингами, бизнес-центры, объекты торгово-развлекательного назначения, детские сады, общеобразовательные школы и парковые зоны Capital Park 3А-1, 2-очереди, стоимостью 12 379 957 тг","наружные сети водопровода, хоз-фекальной канализации к объекту, Многоквартирные жилые комплексы со встроенно-пристроенными помещениями и паркингами, бизнес-центры, объекты торгово-развлекательного назначения, детские сады, общеобразовательные школы и парковые зоны Capital Park 3А-1, 2-очереди","ул. Керей Жанибек хандар, дома 50, 50/1","Белсенді",12379957,"Не указан"]
["Автомобиль марки \"Toyota Camry\"","Автомобиль марки \"Toyota Camry\", 2024 г.в., номер кузова JTNA1BCK703011226, цвет белый, р.н. 157СZ01.","пр.Сарыарка, зд.5А, н.п.4","Белсенді",21531875.47,"Не указан"]
["Автомобиль марки \"Volkswagen Caddy\"","Автомобиль марки \"Volkswagen Caddy\", 1996 г.в., номер кузова: WV2ZZZ9KZTR517805, цвет белый, р.н. 897MFA01","ул.Казбек би, д.7, кв.146","Белсенді",1720000,"Не указан"]
["Помещение трансформаторной подстанции","Помещение трансформаторной подстанции кадастровый номер 21:320:072:867:1:н.п.1т, общей площадью 61,8 квадратных метров, расположенное на доле земельного участка кадастровый номер 21:320:072:867, общей площадью 0,0025 га по адресу: город Астана, район Есиль, улица Дінмұхамед Қонаев, здание 4, н.п,1т","ул.Дінмұхамед Қонаев, здание 4","Белсенді",22555270,"Не указан"]
["2 земельных участка, общей площадью 354,5432","2 земельных участка, общей площадью 354,5432 гектаров (1. Адрес: город Алматы, Наурызбайский район, микрорайон Байтак, участок 1287Б, площадь 226,9192 гектар; 2. Адрес: город Алматы, Медеуский район, улица Конил Толкыны, участок 48, площадь 127,6240 гектар), для нужд города в рекреационных целях и для культивации яблоневых садов","пл. Республики, дом 4","Белсенді",0,"Не указан"]
["Рабочий проект «Строительство отдельно стоящего здания на 300 мест для  КГУ «Школа-лицей № 131 им. Б. Момышұлы» по адресу: г. Алматы, Медеуский район, мкр. Самал 2, д. 22» и заключение от 22 декабря 2023 года № APE-0277/23","Рабочий проект «Строительство отдельно стоящего здания на 300 мест для  КГУ «Школа-лицей № 131 им. Б. Момышұлы» по адресу: г. Алматы, Медеуский район, мкр. Самал 2, д. 22» и заключение от 22 декабря 2023 года № APE-0277/23 для осуществления строительства отдельно стоящего здания к лицею № 131","пл. Республики, дом 4","Белсенді",37200000,"Не указан"]
["Рабочий проект «Мемориальный комплекс «Райымбек Батыра г.Алматы, Алмалинский район, пр.Райымбека, 196А» и заключение от 1 марта 2025 года  № БЭ-0007/25","Рабочий проект «Мемориальный комплекс «Райымбек Батыра г.Алматы, Алмалинский район, пр.Райымбека, 196А» и заключение от 1 марта 2025 года  № БЭ-0007/25 для нужд города, развития культурной среды и сохранения исторической памяти","пл. Республики, дом 4","Белсенді",57225812,"Не указан"]
["Канализационные сети, протяженностью 145,02 м, расположенные по адресу: город Алматы, улица Наурызбай батыра, 127","Канализационные сети, протяженностью 145,02 м. в удовлетворительном состоянии, расположенные по адресу: город Алматы, улица Наурызбай батыра, 127","пл. Республики, 4","Белсенді",3000000,"Не указан"]
["Водопроводные сети, протяженностью 1346,44 м, задвижки в количестве 51 шт, Канализационные сети, протяженностью 798,35 м, расположенные по адресу: город Алматы, улица Наурызбай батыра, 17","Водопроводные сети, протяженностью 1346,44 м, задвижки в количестве 51 шт, Канализационные сети, протяженностью 798,35 м, расположенные по адресу: город Алматы, улица Наурызбай батыра, 17","пл. Республики, 4","Белсенді",160506021,"Не указан"]
["Тепловые сети, протяженностью 152,75 м, расположенные по адресу: город Алматы, улица Тянь-Шанская, 9г","Тепловые сети, протяженностью 152,75 м, расположенные по адресу: город Алматы, улица Тянь-Шанская, 9г","пл. Республики, 4","Белсенді",30007000,"Не указан"]
["Тепловые сети, протяженностью 75,6 м, расположенные по адресу: город Алматы, улица Полежаева, 94А","епловые сети, протяженностью 75,6 м, расположенные по адресу: город Алматы, улица Полежаева, 94А","пл. Республики, 4","Белсенді",1503770,"Не указан"]
["Тепловые сети, протяженностью 414,27 м, расположенные по адресу: город Алматы, улица Наурызбай батыра, 17","Тепловые сети, протяженностью 414,27 м, расположенные по адресу: город Алматы, улица Наурызбай батыра, 17","пл. Республики, 4","Белсенді",115491062,"Не указан"]
["Рабочий проект «Строительство сетей водоснабжения и канализации в микрорайоне «Каменское плато» в Медеуском районе города Алматы","Проектно-сметная документация «Строительство сетей водоснабжения и канализации в микрорайоне «Каменское плато» в Медеуском районе города Алматы»","пл. Республики, 4","Белсенді",98836948,"Не указан"]
["Рабочий проект «Реконструкция водопроводной сети по улицы Тимирязева от улицы Ауэзова до улицы Байтурсынова в Бостандыкском районе города Алматы»","Проектно-сметная документация «Реконструкция водопроводной сети по улицы Тимирязева от улицы Ауэзова до улицы Байтурсынова в Бостандыкском районе города Алматы»","пл. Республики, 4","Белсенді",11397545.6,"Не указан"]
["Земельные участки, расположенные по адресу: г. Алматы, Ауэзовский район, мкр. Коккайнар, ул.А. Мамбетова, уч. 1/78; мкр. Акбулак, ул. 3, уч. 37/1; мкр. Ботакоз, уч. 1; мкр. Алгабас, севернее пробиваемого проспекта Рыскулова, западнее ул. Момышулы","Земельные участки, переданные ТОО \"KAZKOM realty\" по договору дарения","пл. Республики, 4","Белсенді",0,"Не указан"]
["Водопроводные сети, протяженностью 1406,4 м, задвижки в количестве 65 шт, Канализационные сети, протяженностью 533,14 м, расположенные по адресу: город Алматы, пр. Райымбека, 162А","Водопроводные сети, протяженностью 1406,4 м, задвижки в количестве 65 шт, Канализационные сети, протяженностью 533,14 м в удовлетворительном состоянии, расположенные по адресу: город Алматы, пр. Райымбека, 162А","пл. Республики, 4","Белсенді",423161129,"Не указан"]
["Тепловые сети, протяженностью 1102,1 м, расположенные по адресу: город Алматы, улица Жайлау, 2/22, 2/33","Тепловые сети, протяженностью 1102,1 м в удовлетворительном состоянии, расположенные по адресу: город Алматы, улица Жайлау, 2/22, 2/33","пл. Республики, 4","Белсенді",27598572,"Не указан"]
["Тепловые сети, протяженностью 36,26 м, расположенные по адресу: город Алматы, улица Жарокова, 284/1","Тепловые сети, протяженностью 36,26 м в удовлетворительном состоянии, расположенные по адресу: город Алматы, улица Жарокова, 284/1","пл. Республики, 4","Белсенді",5638504.66,"Не указан"]
["Тепловые сети, протяженностью 232,50 м, расположенные по адресу: город Алматы, пр. Райымбека, 348/1, 348/2","Тепловые сети, протяженностью 232,50 м в удовлетворительном состоянии, расположенные по адресу: город Алматы, пр. Райымбека, 348/1, 348/2","пл. Республики, 4","Белсенді",7521000,"Не указан"]
["Тепловые сети, протяженностью 293,2 м, расположенные по адресу: город Алматы, улица Ровенского, 1","Тепловые сети, протяженностью 293,2 м в удовлетворительном состоянии, расположенные по адресу: город Алматы, улица Ровенского, 1","пл. Республики, 4","Белсенді",23081762.16,"Не указан"]
["Тепловые сети, протяженностью 27,67 м, расположенные по адресу: город Алматы, улица Минина, 14А","Тепловые сети, протяженностью 27,67 м в удовлетворительном состоянии, расположенные по адресу: город Алматы, улица Минина, 14А","пл. Республики, 4","Белсенді",1144894,"Не указан"]
["Канализационные сети, протяженностью 112,76 м, расположенные по адресу: город Алматы, улица Навои, 58/1","Канализационные сети, протяженностью 112,76 м в удовлетворительном состоянии, расположенные по адресу: город Алматы, улица Навои, 58/1","пл. Республики, 4","Белсенді",223718,"Не указан"]
["Водопроводные сети, протяженностью 1163,7 м, задвижки в количестве 17 шт, Канализационные сети, протяженностью 206,50 м, расположенные по адресу: город Алматы, пр. Сейфуллина, 597/7","Водопроводные сети, протяженностью 1163,7 м, задвижки в количестве 17 шт, Канализационные сети, протяженностью 206,50 м в удовлетворительном состоянии, расположенные по адресу: город Алматы, пр. Сейфуллина, 597/7","пл. Республики, 4","Белсенді",66551090.27,"Не указан"]
["Тепловые сети, протяженностью 2791,88 м, расположенные по адресу: город Алматы, мкр. Шугыла, 340/32, 340/8, 340/33, 340/35, 340/36","Тепловые сети, протяженностью 2791,88 м в удовлетворительном состоянии, расположенные по адресу: город Алматы, мкр. Шугыла, 340/32, 340/8, 340/33, 340/35, 340/36","пл. Республики, 4","Белсенді",48611648,"Не указан"]
["Водопроводные сети, протяженностью 1472,89 м, задвижки в количестве 17 шт, расположенные по адресу: город Алматы, пр. Абая, 165","Водопроводные сети, протяженностью 1472,89 м, задвижки в количестве 17 шт в удовлетворительном состоянии, расположенные по адресу: город Алматы, пр. Абая, 165","пл. Республики, 4","Белсенді",60507632,"Не указан"]
["Водопроводные сети, протяженностью 1153,65 м, задвижки в количестве 9 шт, Канализационные сети, протяженностью 582,9 м, расположенные по адресу: город Алматы, улица Есенова, 160/3","Водопроводные сети, протяженностью 1153,65 м, задвижки в количестве 9 шт, Канализационные сети, протяженностью 582,9 м в удовлетворительном состоянии, расположенные по адресу: город Алматы, улица Есенова, 160/3","пл. Республики, 4","Белсенді",13399741.84,"Не указан"]
["Объект недвижимости, расположенный по адресу: город Алматы, Алмалинский район, улица Толе би, дом 59","Объект недвижимости площадью 37105,7 кв.м., расположенный на земельном участке с кадастровым номером 20:311:006:048, общей площадью 2,3648 гектар, по адресу: город Алматы, Алмалинский район, улица Толе би, дом 59","пл. Республики, дом 4","Белсенді",0,"Не указан"]
["Собаки","Собаки породы: немецкая овчарка, по кличке \"Черный\", 2023 года рождения, пол самец. Бельгийская овчарка, по кличке \"Балу\", 2023 года рождения, пол самец","С.Нурмагамбетова, 27","Белсенді",588000,"Не указан"]
["Тепловая трасса","Тепловая трасса, расположенная на неделимом земельном участке с правом временного землепользования (долгосрочное), общей площадью 0,8015 гектар с кадастровым номером 12:193:030:4542 по проспекту Н. Назарбаева, уч.233Б","проспект Нұрсұлтан Назарбаев, участок 233Б","Белсенді",27565665,"Не указан"]
["Водопроводные сети, протяженностью 1424,8 м, Канализационные сети, протяженностью 456,17 м, расположенные по адресу: город Алматы, мкр. Ожет,68/1","Водопроводные сети, протяженностью 1424,8 м, Канализационные сети, протяженностью 456,17 м в удовлетворительном состоянии, расположенные по адресу: город Алматы, мкр. Ожет,68/1","пл. Республики, 4","Белсенді",3784915,"Не указан"]
["Земельный участок, общей площадью 0,0574 гектаров, с кадастровым номером 20:311:023:147, расположенный по адресу: город Алматы, Алмалинский район, улица Курильская, дом 8А","Земельный участок, общей площадью 0,0574 гектаров, с кадастровым номером 20:311:023:147, расположенный по адресу: город Алматы, Алмалинский район, улица Курильская, дом 8А, для реконструкции мемориала «Райымбека батыра» Управлением строительства города Алматы","пл. Республики, дом 4","Белсенді",0,"Не указан"]
["основные средства и товарно-материальные ценности","Барная стойка (2 ед.), Стул барный (2 ед.), Гардероб (6 ед.), Палас 2х3 (2 ед.), Палас 2х4 (1 ед.), Тюнер гитарный (2 ед.), Ударная установка (1 ед.), Стойка для 3-х гитар (1 ед.), Музыкальный инструмент Аккордеон (1 ед.), Синтезатор Yamaha PSR- E 423 (1 ед.), Стойка микрофонная (4 ед.),  Ударная установка (1 ед.),  Гитара акустическая (4 ед.),  Одежда сцены (1ед.).","село Новоалексеевка, ул. Ленина,51","Белсенді",468179,"Не указан"]
["Водопроводные сети, протяженностью 228,12 м, задвижки в количестве 6 шт, Канализационные сети, протяженностью 196,72 м, расположенные по адресу: город Алматы, улица Навои угол улицы Токтабаева","Водопроводные сети, протяженностью 228,12 м, задвижки в количестве 6 шт, Канализационные сети, протяженностью 196,72 м в удовлетворительном состоянии, расположенные по адресу: город Алматы, улица Навои угол улицы Токтабаева","пл. Республики, 4","Белсенді",48103153,"Не указан"]
["Канализационные сети, протяженностью 472 м, расположенные по адресу: город Алматы, улица Акбата, 48","Канализационные сети, протяженностью 472 м в удовлетворительном состоянии, расположенные по адресу: город Алматы, улица Акбата, 48","пл. Республики, 4","Белсенді",20955200,"Не указан"]
["Тепловые сети, протяженностью 278,17 м, расположенные по адресу: город Алматы, мкр. Акбулак, улица 3, уч. 33, 33/3","Тепловые сети, протяженностью 278,17 м в удовлетворительном состоянии, расположенные по адресу: город Алматы, мкр. Акбулак, улица 3, уч. 33, 33/3","пл. Республики, 4","Белсенді",3944860,"Не указан"]
["Тепловые сети, протяженностью 139,5 м, расположенные по адресу: город Алматы, мкр. Калкаман, 8/3","Тепловые сети, протяженностью 139,5 м в удовлетворительном состоянии, расположенные по адресу: город Алматы, мкр. Калкаман, 8/3","пл. Республики, 4","Белсенді",4160000,"Не указан"]
["Тепловые сети, протяженностью 209,83 м, расположенные по адресу: город Алматы, улица Егизбаева, 9","Тепловые сети, протяженностью 209,83 м в удовлетворительном состоянии, расположенные по адресу: город Алматы, улица Егизбаева, 9","пл. Республики, 4","Белсенді",3357280,"Не указан"]
["тепловые сети, стоимостью 5 523 440 тг","тепловые сети","ул. 38, дом 40/2","Белсенді",5523440,"Не указан"]
["Рабочий проект «Реконструкция водопроводных сетей по улице Александрова от проспекта Сейфуллина до улицы Жансугурова от ВК-153 до ВК-147 в Турксибском районе города Алматы (методом санации)\"","Проектно-сметная документация «Реконструкция водопроводных сетей по улице Александрова от проспекта Сейфуллина до улицы Жансугурова от ВК-153 до ВК-147 в Турксибском районе города Алматы (методом санации)\"","пл. Республики, 4","Белсенді",2236593,"Не указан"]
["Тепловые сети, протяженностью 43,39 м, расположенные по адресу: город Алматы, мкр. Жетысу-3, 69","Тепловые сети, протяженностью 43,39 м в удовлетворительном состоянии, расположенные по адресу: город Алматы, мкр. Жетысу-3, 69","пл. Республики, 4","Белсенді",100000,"Не указан"]
["Тепловые сети, протяженностью 1980,12 м, расположенные по адресу: город Алматы, мкр. Гажайып, д. 5, 5/1, 55/13","Тепловые сети, протяженностью 1980,12 м в удовлетворительном состоянии, расположенные по адресу: город Алматы, мкр. Гажайып, д. 5, 5/1, 55/13","пл. Республики, 4","Белсенді",82677928,"Не указан"]
["Тепловые сети, протяженностью 35,54 м, расположенные по адресу: город Алматы, пр. Абая, 28","Тепловые сети, протяженностью 35,54 м в удовлетворительном состоянии, расположенные по адресу: город Алматы, пр. Абая, 28","пл. Республики, 4","Белсенді",60445156,"Не указан"]
["Канализационные сети, протяженностью 749,56 м, расположенные по адресу: город Алматы, пр. Абая, 165","Канализационные сети, протяженностью 749,56 м в удовлетворительном состоянии, расположенные по адресу: город Алматы, пр. Абая, 165","пл. Республики, 4","Белсенді",33482500,"Не указан"]
["наружные сети водопровода, канализации к объекту, Многоквартирный жилой комплекс со встроенными помещениями и паркингом Prime 8-очередь, стоимостью 6 415 471 тг","наружные сети водопровода, канализации к объекту, Многоквартирный жилой комплекс со встроенными помещениями и паркингом Prime 8-очередь","ул. Аль-Фараби, 35","Белсенді",6415471,"Не указан"]
["4 земельных участка, общей площадью 10,0 гектаров (1. Адрес: город Алматы, Медеуский район, улица Конил Толкыны, участок 48/1, площадь 2,2 гектар; 2. Адрес: город Алматы, Медеуский район, улица Конил Толкыны, участок 48/2, площадь 3,9 гектар; 3. Адрес: город Алматы, Медеуский район, улица Конил Толкыны, участок 48/3, площадь 1,2 гектар; 4. Адрес: город Алматы, Медеуский район, улица Конил Толкыны, участок 48/4, площадь 2,7 гектар), для нужд города в рекреационных целях и для культивации яблоневых садов","4 земельных участка, общей площадью 10,0 гектаров (1. Адрес: город Алматы, Медеуский район, улица Конил Толкыны, участок 48/1, площадь 2,2 гектар; 2. Адрес: город Алматы, Медеуский район, улица Конил Толкыны, участок 48/2, площадь 3,9 гектар; 3. Адрес: город Алматы, Медеуский район, улица Конил Толкыны, участок 48/3, площадь 1,2 гектар; 4. Адрес: город Алматы, Медеуский район, улица Конил Толкыны, участок 48/4, площадь 2,7 гектар), для нужд города в рекреационных целях и для культивации яблоневых садов","пл. Республики, дом 4","Белсенді",0,"Не указан"]
["Земельный участок, расположенный по адресу: города Алматы, Ауэзовский район,  улица Чернова, участок 25, часть 2,  с кадастровым номером  20:312:058:240, с долей 0,0088 га.","Земельный участок, переданные ТОО \"KAZKOM realty\" по договору дарения","пл. Республики, 4","Белсенді",0,"Не указан"]
["Водопроводные сети, протяженностью 2793,55 м, задвижки в количестве 40 шт, Канализационные сети, протяженностью 1703,77 м, расположенные по адресу: город Алматы, мкр. Шугыла, 317 А, 317 Б.","Водопроводные сети, протяженностью 2793,55 м, задвижки в количестве 40 шт, Канализационные сети, протяженностью 1703,77 м в удовлетворительном состоянии, расположенные по адресу: город Алматы, мкр. Шугыла, 317 А, 317 Б.","пл. Республики, 4","Белсенді",12360381.1,"Не указан"]
["Водопроводные сети, протяженностью 566,28 м, задвижки в количестве 6 шт, Канализационные сети, протяженностью 748,9 м, расположенные по адресу: город Алматы, улица Сейдимбека, 110/2","Водопроводные сети, протяженностью 566,28 м, задвижки в количестве 6 шт, Канализационные сети, протяженностью 748,9 м в удовлетворительном состоянии, расположенные по адресу: город Алматы, улица Сейдимбека, 110/2","пл. Республики, 4","Белсенді",48769570,"Не указан"]
["Канализационные сети, протяженностью 51,85 м, расположенные по адресу: город Алматы, улица Сулейменова, 24","Канализационные сети, протяженностью 51,85 м. в удовлетворительном состоянии, расположенные по адресу: город Алматы, улица Сулейменова, 24","пл. Республики, 4","Белсенді",4019000,"Не указан"]
["Рабочий проект «Реконструкция электрических сетей Медеуского района»","Проектно-сметная документация «Реконструкция электрических сетей Медеуского района»","пл. Республики, 4","Белсенді",1770954.24,"Не указан"]
["Земельные участки, общей площадью 140,4484 га, переданные ТОО \"KAZKOM realty\" по договору дарения","Земельные участки, общей площадью 140,4484 га, переданные ТОО \"KAZKOM realty\" по договору дарения","пл. Республики, 4","Белсенді",0,"Не указан"]
["Водопроводные сети, протяженностью 55,46 м, задвижки в количестве 1 шт, расположенные по адресу: город Алматы, улица (Торетай) Полежаева, 94 А","Водопроводные сети, протяженностью 55,46 м, задвижки в количестве 1 шт в удовлетворительном состоянии, расположенные по адресу: город Алматы, улица Торетай (Полежаева), 94 А","пл. Республики, 4","Белсенді",336527,"Не указан"]
["Земельные участки, расположенные по адресам: 1) город Алматы, Алатауский район, мкр. Аккент, участок 40/1 с кадастровым номером 20-321-057-495, общая площадь 2,8764 гектар; 2) город Алматы, Алатауский район, мкр. Аккент, участок 27/1 с кадастровым номером 20-321-057-470, общая площадь 1,4128 гектар.","Земельные участки, расположенные по адресам: 1) город Алматы, Алатауский район, мкр. Аккент, участок 40/1 с кадастровым номером 20-321-057-495, общая площадь 2,8764 гектар; 2) город Алматы, Алатауский район, мкр. Аккент, участок 27/1 с кадастровым номером 20-321-057-470, общая площадь 1,4128 гектар.","пл. Республики, 4","Белсенді",0,"Не указан"]
["здание дома культуры, общей площадью 1359,2 кв.м.","двухэтажное кирпичное здание дома культуры, год постройки не установлен, расположенное на земельном участке площадью 0,258 га., кадастровый номер: 12:190:014:288, целевое назначение: для обслуживания и эксплуатации здания дома культуры","село Златоуст улица Ленина, строение 12","Белсенді",37893250,"Не указан"]
["сети ливневой канализации к объекту, Многоквартирный жилой комплекс со встроенными помещениями и паркингом Asylym Park 1, стоимостью 22 395 920 тг","сети ливневой канализации к объекту, Многоквартирный жилой комплекс со встроенными помещениями и паркингом Asylym Park 1","пр. А.Бокейхана, дома 16/2, 16/3","Белсенді",22395920,"Не указан"]
["Имущество частного фонда \"Фонд казахстанских спасателей\" (комплект летних костюмов)","94 комплектов летних костюмов установленной расцветки","ул. Желтоксан 13","Белсенді",2368800,"Не указан"]
["архитектурно-фасадное освещение по объекту, Многоквартирный жилой комплекс со встроенными помещениями и паркингом GreenLine.Asyl Myra Jubanov, стоимостью 1 010 000 тг","архитектурно-фасадное освещение по объекту, Многоквартирный жилой комплекс со встроенными помещениями и паркингом GreenLine.Asyl Myra Jubanov","ул. Толе би, 63","Белсенді",1010000,"Не указан"]
["архитектурно-фасадное освещение по объекту, Многоквартирный жилой комплекс со встроенными помещениями и паркингом Столичный-2, 1, 2, 3, 4 блоки, стоимостью 15 693 145 тг","архитектурно-фасадное освещение по объекту, Многоквартирный жилой комплекс со встроенными помещениями и паркингом Столичный-2, 1, 2, 3, 4 блоки","пр. Абая, 10, 10/1, 10/2","Белсенді",15693145,"Не указан"]
["автотранспортное средства, стоимостью 26 990 000 тг","автотранспортное средство","ул. Бейбитшилик, 11","Белсенді",26990000,"Не указан"]
["медицинское оборудование, общей стоимостью 507 232 тг","медицинское оборудование","ул. Ф. Онгарсынова, 6/2, кв 127","Белсенді",507232,"Не указан"]
["Автомобиль Hyundai Polisade","Автомобиль Hyundai Polisade, 2025 года","ул.Абая, 262","Белсенді",67780000,"Не указан"]
["сети ливневой канализации к объекту, Многоквартирный жилой комплекс со встроенными помещениями и паркингом Asylym, стоимостью 28 914 625тг","сети ливневой канализации к объекту, Многоквартирный жилой комплекс со встроенными помещениями и паркингом Asylym","пр. Мангилик ел, 36","Белсенді",28914625,"Не указан"]
["боевые одежды пожарного","боевые одежды пожарного (курта PROTECTIVE JACKET FLEX NOMEX в количестве 24 комплектов, баласовой стоимостью 9120000 (девять миллионов сто двадцать тысяч) тенге, брюки PROTECTIVE TROUSERS FIRE FLEX NOMEX в количестве 24 комплектов, баласовой стоимостью 6240000 (шесть миллионов двести сорок тысяч) тенге, нательное белье мультикам в количестве 35 комлектов, балансовой стоимостью 315000 (триста пятнадцать тысяч) тенге, балаклава мультикам в количестве 35 комлектов, балансовой стоимостью 105000 (сто пять тысяч) тенге, перчатки в количестве 35 комлектов, балансовой стоимостью 105000 (сто пять тысяч) тенге, медицинские жилеты в количестве 8 единиц, балансовой стоимостью 160000 (сто шестьдесят тысяч) тенге","улица Олжабай батыра, 14","Белсенді",16045000,"Не указан"]
["Квартира, расположенная по адресу: город Алматы, Алатауский район, микрорайон Коккайнар, улица Аркалык,  дом 69, квартира 19, общей площадью 28,9 квадратных метров, жилая площадь 15,1 квадратных метров","Квартира, расположенная по адресу: город Алматы, Алатауский район, микрорайон Коккайнар, улица Аркалык,  дом 69, квартира 19, общей площадью 28,9 квадратных метров, жилая площадь 15,1 квадратных метров, передаваемая к коммунальный жилой фонд","пл. Республики, дом 4","Белсенді",17811000,"Не указан"]
["1)Однокомнатная квартира, 34,6 кв.м. , кадастровый номер (12:193:041:4735:1:163);  2)Однокомнатная квартира, 36,9 кв.м. , кадастровый номер (12:193:041:4735:1:187);  3)Однокомнатная квартира, 27,7 кв.м. , кадастровый номер (12:193:041:4736:1:4);  4)Однокомнатная квартира, 27,9 кв.м. , кадастровый номер (12:193:041:4736:1:174);  5) Однокомнатная квартира, 27,6 кв.м. , кадастровый номер (12:193:041:4736:1:251).","1) 2023 г.в., балансовая стоимость - 6920000,00 тенге;  2)2023 г.в., балансовая стоимость - 7 380 000,00 тенге; 3)2024 г.в., балансовая стоимость - 5540000,00 тенге; 4)2024 г.в., балансовая стоимость -5580000,00 тенге;  5)2024 г.в., балансовая стоимость - 5520000,00 тенге.","1)Костанайская область, город Костанай,  Улица Шақшақ Жәнібек Батыр ,  дом 45Г, квартира 163  (ранее: Костанайская область,  город Костанай, улица Уральская , д.45Г , кв.163), (РКА 1202300019099660);   2)Костанайская область, город Костанай,  улица Шақшақ Жәнібек Батыр, дом 45Г, квартира 187 (ранее: Костанайская область, город Костанай, улица Уральская , д.45Г, кв.187), (РКА 1202300019102068);  3)Костанайская область,  город Костанай, улица Шақшақ Жәнібек Батыр, дом 45Д, квартира 4  (ранее: Костанайская область, город Костанай, улица Уральская , д.45Д , кв.4), (РКА 1202400029046930); 4)Костанайская область,  город Костанай,  улица Шақшақ Жәнібек Батыр,  дом 45Д, квартира 174 (ранее: Костанайская область,  город Костанай, улица Уральская , д.45Д , кв.174), (РКА 1202400029063935);  5)Костанайская область,  город Костанай,  улица Шақшақ Жәнібек Батыр,  дом 45Д, квартира 251  (ранее: Костанайская область, город Костанай, улица Уральская , д.45Д , кв.251), (РКА 1202400029071636).","Белсенді",30940000,"Не указан"]
["архитектурно-фасадное освещение по объекту, Многоквартирный жилой комплекс со встроенными помещениями и паркингом Grand Champion, стоимостью 16 520 377 тг","архитектурно-фасадное освещение по объекту, Многоквартирный жилой комплекс со встроенными помещениями и паркингом Grand Champion","пр. Туран, 46/4, 46/5","Белсенді",16520377,"Не указан"]
["Информационная система","Информационная система \"Национальная цифровая инвестиционная платформа\"","проспект Мангилик ел 55/15","Белсенді",261007976,"Не указан"]
["Межсетевой экран нового поколения","Межсетевой экран нового поколения","проспект Достык, зд.20, офис 702","Белсенді",5570467.84,"Не указан"]
["Имущество","Имущество согласно приложению","Бейбитшилик, 10","Белсенді",18463649.8,"Не указан"]
["Автомобиль марки \"Toyota Camry\"","Автомобиль марки \"Toyota Camry\", 2024 года выпуска, цвет белый, номер кузова JTNA1BCK703011226, регистрационный номер 157CZ01","пр.Сарыарка, д.5А, н.п.4","Белсенді",21531875.47,"Не указан"]
["зимние и летние формы одежды «Мультикам» в количестве 46 комплектов, боевую одежду и каски пожарного в количестве 27 комплектов, краг (перчатки) в количестве 27 пар,  пожарные сапоги в количестве 27 пар, кроссовки тактические демисезонные BLACK EAGLE ATHLETIC  2.0V GTX  средние/ Олива в количе-стве 58 пар, костюм летний установленной расцветки Multicam  в количестве 281  комплект","зимние и летние формы одежды «Мультикам» в количестве 46 комплектов, боевую одежду и каски пожарного в количестве 27 комплектов, краг (перчатки) в количестве 27 пар,  пожарные сапоги в количестве 27 пар, кроссовки тактические демисезонные BLACK EAGLE ATHLETIC  2.0V GTX  средние/ Олива в количе-стве 58 пар, костюм летний установленной расцветки Multicam  в количестве 281  комплект","проспект Б. Момышұлы,2/11","Белсенді",57879864,"Не указан"]
["Здание Дома культуры","Здание Дома культуры общей площадью  897,0 квадратных метров, 1980 года постройки, первоначальной стоимостью 10 875 966 (десять миллионов восемьсот семьдесят  пять тысяч девятьсот шестьдесят шесть) тенге 00 тиын, амортизацией 404 612 (четыреста четыре тысячи шестьсот двенадцать) тенге 00 тиын, балансовой стоимостью 10 471 354 (десять миллионов четыреста семьдесят одна тысяча триста пятьдесят четыре) тенге 00 тиын,  расположенный  по адресу:  Костанайская область, Карабалыкский район, село Босколь, улица Советская, строение 33, на делимом земельном участке площадью 0,1946 гектара, с кадастровым номером 12-182-026-043, первоначальной стоимостью 4 804 643 (четыре миллиона восемьсот четыре тысячи шестьсот сорок три) тенге 00 тиын, балансовой стоимостью 4 804 643 (четыре миллиона восемьсот четыре тысячи шестьсот сорок три)  тенге 00 тиын.","с.Босколь","Белсенді",10875966,"Не указан"]
["Автомобиль марки \"INFINITY QX80\"","Автомобиль марки \"INFINITY QX80\", 2018 года выпуска, номер VIN: JN1JANZ62U0080126, Автомобиль марки \"Volkswagen 7HC Caravelle\", 2017 года выпуска, номер VIN: WV2ZZZ7HZHH44293","ул.Н.Хлудова, д.3, кв.7","Белсенді",29586000,"Не указан"]
["Автомобиль марки \"Mercedes-Benz Sprinter 515 CDI\"","Автомобиль марки \"Mercedes-Benz Sprinter 515 CDI\", 2007 года выпуска, цвет черный, номер кузова WDB9066571S109595 регистрационный номер 613BQ01","ул.Желтоксан, 1 НП-3","Белсенді",755440.49,"Не указан"]
["Автомобиль марки \"Volkswagen Caddy\"","Автомобиль марки \"Volkswagen Caddy\", 1996 года выпуска, цвет белый, номер кузова WV2ZZZ9KZTR517805, регистрационный номер 897MFA01","ул.Казбек би, д.7, кв.146","Белсенді",1720000,"Не указан"]
["проектно-сметная документация","проектно-сметную документацию «Многоквартирный жилой комплекс со встроенными помещениями и паркингом, г. Астана, район «Нұра», район пересечений улиц Е 125, Е 127 и Е 368 (проектное наименования), северное шосс Коргалжын»","шоссе Қорғалжын, зд. 25/3","Белсенді",51736306.72,"Не указан"]
["объект незавершенного строительства (Строение, с земельным участком в аренде, расположенном по адресу: город Астана, Линейный парк по улице Туркестан)","92 721 889","Линейный парк по улице Туркестан","Белсенді",92721889,"Не указан"]
["ТП-4185 на сумму 45 225 278 тг","ТП-4185","ул. Мангилик ел, соорж. 76Т","Белсенді",45225278,"Не указан"]
["тепловые сети, стоимостью 2 588 480 тг","тепловые сети","ул. К. Мухамедханова, 4/2, 4/3","Белсенді",2588480,"Не указан"]
["участок выноса 2КЛ-20кВ РП-184-БКТП-3743","участок выноса 2КЛ-20кВ РП-184-БКТП-3743 на сумму 6 507 500 тг","ул. Ханшайым Сүйнбике,уч.15Б","Белсенді",6507500,"Не указан"]
["Оборудование","Оборудование согласно приложению в количестве 22 наименовании","ул.Шамши Калдаяков, 6","Белсенді",21089630.73,"Не указан"]
["Имущество","Имущество согласно приложению в количестве 5 наименований","ул.А.Диваев, д.3","Белсенді",946602,"Не указан"]
["имущество","Экземпляр лицензионного программного обеспечения: Автоматизированная информационно-поисковая система \"Образ++ 4.0\" (HASP в количестве 1 штуки на 10 одновременных клиентских подключений кбазе данных и 30000000 изображенийлиц в базе данных","ул.Спасская, 44","Белсенді",142161097.58,"Не указан"]
["тепловые сети, стоимостью 28 234 280 тг","тепловые сети","ул. Е900, дом 4","Белсенді",28234280,"Не указан"]
["ТП-3427 на сумму 42 734 640 тг","ТП-3427","ул. А.Байтұрсынұлы, уч.51Т","Белсенді",42734640,"Не указан"]
["кабельные линии 0,4 кВ от ТП-2121 и ТП-2122 до ВРУ жилья, на сумму 4 293 270 тг.","кабельные линии 0,4 кВ от ТП-2121 и ТП-2122 до ВРУ жилья","ул. Қосшығұлұлы, дом 15","Белсенді",4293270,"Не указан"]
["РП-104 на сумму 33 557 418 тг","РП-104","ул. Павлова, соорж. 32Р","Белсенді",33557418,"Не указан"]
["Имущество","Имущество согласно приложению №1 - 3 наименований, приложению №2 - 806 наименований","ул.Кайыма Мухамедханова, 5","Белсенді",1669534283,"Не указан"]
["тепловые сети к объекту Многоквартирного жилого комплекса со встроенными помещениями и Дворцом школьников, стоимостью 66 357 126 тг","тепловые сети к объекту Многоквартирного жилого комплекса со встроенными помещениями и Дворцом школьников","пр. Туран, дома 34а, 34б, 34в","Белсенді",66357126,"Не указан"]
["имущество","LED экраны (инвентарными номерами: 231000009842231000009842; 231000009844231000009845; 231000009846; 231000009847; 231000009848; 231000009849; 231000009850; 231000009851)","пр.Тауелсиздик, д.59","Белсенді",47463302.37,"Не указан"]
["имущество","Предварительное технико-экономическое обоснование проекта \"Строительство ТЭЦ в г.Кокшетау\"","ул.Сураганова, 20/3","Белсенді",100000,"Не указан"]
["имущество","имущество согласно приложению","ул.Мамбетова 14, здание ООН, офис МОМ","Белсенді",1394495.23,"Не указан"]
["имущество","программное обеспечение \"Военная многофункциональная образовательная программа\"","ул.Сарайшык, д.24","Белсенді",121140000,"Не указан"]
["недвижимость","административное здание с кадастровым номером 21:319:014:274:1н.п.2, общей площадью 5421,7 кв.м","ул.Д.Кунаева, 6","Белсенді",28366140.56,"Не указан"]
["имущество","Краски","ул.Желтоксан, 1 НП-3","Белсенді",74367252,"Не указан"]
["Лицензии","Лицензии на программное обеспечение \"Информационная система электронного документооборота\" и автоматизация бизнес процессов Documentolog","проспект Мангилие ел, зд.52А","Белсенді",10584000000,"Не указан"]
["Технико-экономическое обоснование проекта","Предварительное технико-экономическое обоснование проекта \"Строительство ГРЭС-3\"","ул.Кабанбай батыра, 15А","Белсенді",1069500000,"Не указан"]
["сети ливневой канализации к объекту, Многоквартирный жилой комплекс со встроенными помещениями и паркингом DAUIR, стоимостью 19 209 312 тг","сети ливневой канализации к объекту, Многоквартирный жилой комплекс со встроенными помещениями и паркингом DAUIR","ул. Казыбек би, 7/1, 7/2","Белсенді",19209312,"Не указан"]
["уличное освещение, стоимостью 2 611 545 тг","уличное освещение","пр. Ұлы Дала, 61","Белсенді",2611545,"Не указан"]
["уличное освещение, стоимостью 6 182 470 тг","уличное освещение","ЖК Нура Есиль, пр. Әл Фараби, 23","Белсенді",6182470,"Не указан"]
["сети ливневой канализации к объекту, Многоквартирный жилой комплекс со встроенными помещениями и паркингом Green Town, стоимостью 23 456 216 тг","сети ливневой канализации к объекту, Многоквартирный жилой комплекс со встроенными помещениями и паркингом Green Town","ул. Култегин, 4","Белсенді",23456216,"Не указан"]
["уличное освещение, стоимостью 4 297 502 тг","уличное освещение","ЖК Созвездие, пр. ұлы Дала, 57","Белсенді",4297502,"Не указан"]
["тепловые сети, стоимостью 2 940 800 тг","2 940 800","ул. Бұқар Жырау, 26","Белсенді",2940800,"Не указан"]
["тепловые сети, стоимостью 1 271 900 тг","тепловые сети","ул. Е511, дом 40","Белсенді",1271900,"Не указан"]
["тепловые сети, стоимостью 14 322 000 тг","тепловые сети","ул. Толе би, 30","Белсенді",14322000,"Не указан"]
["тепловые сети, стоимостью 2 989 200 тг","тепловые сети","пр. Ұлы дала, 42","Белсенді",2989200,"Не указан"]
["сети ливневой канализации к объекту, Многоквартирный жилой комплекс со встроенными помещениями и паркингом Prime Park, стоимостью 8 860 500 тг","сети ливневой канализации к объекту, Многоквартирный жилой комплекс со встроенными помещениями и паркингом Prime Park","ул. Керей Жанибек хандар, 30","Белсенді",8860500,"Не указан"]
["сети ливневой канализации к объекту, Многоквартирный жилой комплекс со встроенными помещениями и паркингом Tomiris Towers, стоимостью 9 450 500 тг","сети ливневой канализации к объекту, Многоквартирный жилой комплекс со встроенными помещениями и паркингом Tomiris Towers","пр. Р. Кошкарбаева, дом 36","Белсенді",9450500,"Не указан"]
["сети ливневой канализации к объекту, Многоквартирный жилой комплекс со встроенными помещениями и паркингом AQYN ABAI, стоимостью  1 892 000 тг","сети ливневой канализации к объекту, Многоквартирный жилой комплекс со встроенными помещениями и паркингом AQYN ABAI","пр. Абая, 84","Белсенді",1892000,"Не указан"]
["тепловые сети, стоимостью 42 591 120 тг","тепловые сети","ул. Хусейн бен талал, дома 39, 39/1, 39/2","Белсенді",42591120,"Не указан"]
["тепловые сети, стоимостью 6 656 704 тг","тепловые сети","ул. 38, дом 38/2","Белсенді",6656704,"Не указан"]
["тепловые сети, стоимостью 12 707 490 тг","тепловые сети","пр. Туран, дома 57/3, 57Г","Белсенді",12707490,"Не указан"]
["тепловые сети, стоимостью 9 012 140 тг","тепловые сети","пр. Әл-Фараби, 35","Белсенді",9012140,"Не указан"]
["тепловые сети, стоимостью 5 270 000 тг","тепловые сети","ул. Е509, дом 11","Белсенді",5270000,"Не указан"]
["тепловые сети, стоимостью 15 045 750 тг","тепловые сети","пр. Туран, 50/2, 50/3","Белсенді",15045750,"Не указан"]
["тепловые сети, стоимостью 3 997 000 тг","тепловые сети","пр. Туран, 43/5","Белсенді",3997000,"Не указан"]
["тепловые сети, стоимостью 3 944 400 тг","тепловые сети","ул. Т. Рыскулова, дом 16/2","Белсенді",3944400,"Не указан"]
["тепловые сети, стоимостью 28 703 800 тг","тепловые сети","пр. Туран, 55/8","Белсенді",28703800,"Не указан"]
["наружные сети водопровода, канализации к объекту, Административно-жилой комплекс, стоимостью 24 606 383 тг","наружные сети водопровода, канализации к объекту, Административно-жилой комплекс","ул. Аманжолова, 28/1, ул. Қуанышбаева, 11/1, 11/2","Белсенді",24606383,"Не указан"]
["тепловые сети, стоимостью 23 767 240 тг","тепловые сети","пересечения ул. Ш. Қалдаяқова,  дом А62","Белсенді",23767240,"Не указан"]
["сети ливневой канализации к объекту, Многоквартирный жилой комплекс со встроенными помещениями и паркингом ASYLYM Prime, стоимостью 17 596 198 тг","сети ливневой канализации к объекту, Многоквартирный жилой комплекс со встроенными помещениями и паркингом ASYLYM Prime","ул. А.Бокейхан, 16","Белсенді",17596198,"Не указан"]
["тепловые сети, стоимостью 5 022 800 тг","тепловые сети","ул. К.Мұхамедханова, 6Б","Белсенді",5022800,"Не указан"]
["19 квартир, общей стоимостью 307 893 441, 85 тг","19 квартир","Коргалжинское шоссе, 25/3","Белсенді",307893441.85,"Не указан"]
["Реконструкция насаждений и создание лесных культур второго приема на территории зеленый пояс города Астаны 4- очередь, стоимостью  3 291 101 999 тг","Реконструкция насаждений и создание лесных культур второго приема на территории зеленый пояс города Астаны 4-очередь","шоссе Каркаралы, 43Б","Белсенді",3291101999,"Не указан"]
["теплотрасса","тепловые сети, расположенные по адресу: г. Астана, район «Нұра», пр. Туран, д. 34А, 34Б, 34В - МЖК со встроенными помещениями и Дворцом школьников «Tandau»","пр. Туран, д. 34А, 34Б, 34В","Белсенді",40367795,"Не указан"]
["трубопроводы и фасонные издение","основные средства расположенные по адресу: «Газовая котельная с инженерной инфраструктурой в районе шоссе Коргалжын. Магистральные тепловые сети: от ответвления на ул. Эллингтон 3 до НС-14; от пересечения ул. Ч. Айтматова и Розы Баглановой до существующей тепломагистрали ТМ-55; от ограждения котельной по шоссе Коргалжын до существующей тепломагистрали ТМ-55; от ограждения котельной по шоссе Коргалжын до Острова г. Астана»","шоссе Қорғалжын","Белсенді",827133666,"Не указан"]
["ТП-4032 на сумму 49 009 010 тг","ТП-4032","пр. Мангилик ел, соорж.60Т","Белсенді",49009010,"Не указан"]
["ТП-4095 на сумму 46 444 067 тг","ТП-4095","пр. Тұран, соорж.55Ф","Белсенді",46444067,"Не указан"]
["ТП-4133 на сумму 62 436 708 тг","ТП-4133","ул. М.Маметова, соорж. №2Т","Белсенді",62436708,"Не указан"]
["ТП-1281 на сумму 33 279 800 тг","ТП-1281","ул.Б.Бейсекбаева, соорж. 11Т","Белсенді",33279800,"Не указан"]
["ТП-2545 на сумму 48 187 122 тг","ТП-2545","ул. Кайым Мухамеджанов, соорж.4П","Белсенді",48187122,"Не указан"]
["тепловые сети, стоимостью 38 802 656 тг","тепловые сети","ул. Е49, дома 1А, 1, 1/1, 1/2, 3, 3/1, 3/2, 3/3","Белсенді",38802656,"Не указан"]
["тепловые сети, стоимостью 2 877 400 тг","тепловые сети","ул. Е915, дом 15","Белсенді",2877400,"Не указан"]
["тепловые сети, стоимостью 17 813 560 тг","тепловые сети","ул. Хусейн бен талал, дома 41, 41/1","Белсенді",17813560,"Не указан"]
["тепловые сети, стоимостью 28 709 400 тг","тепловые сети","ул. Ж. Нажимеденов,  дома 4, 4/1","Белсенді",28709400,"Не указан"]
["тепловые сети, стоимостью 1 164 930 тг","тепловые сети","ул. Ш. Қалдаяқова,  дом 3","Белсенді",1164930,"Не указан"]
["тепловые сети, стоимостью 1 992 000 тг","тепловые сети","пр. Әл-Фараби, зд. 7/1","Белсенді",1992000,"Не указан"]
["тепловые сети, стоимостью 1 214 360 тг","тепловые сети","ул. І. Омарова, 12В","Белсенді",1214360,"Не указан"]
["тепловые сети, стоимостью 3 205 780 тг","тепловые сети","пр. Тәуелсіздік, 21/2","Белсенді",3205780,"Не указан"]
["тепловые сети, стоимостью 6 861 780 тг","тепловые сети","ул. Сыганақ, 52/1, 52/2","Белсенді",6861780,"Не указан"]
["тепловые сети, стоимостью 5 227 840 тг","тепловые сети","ул. Сыганак, 52","Белсенді",5227840,"Не указан"]
["тепловые сети, стоимостью 5 963 000 тг","тепловые сети","пр. Қабанбай батыр, дом 56","Белсенді",5963000,"Не указан"]
["тепловые сети, стоимостью 2 036 000 тг","тепловые сети","пр. Әл-Фараби,  1","Белсенді",2036000,"Не указан"]
["тепловые сети, стоимостью 10 006 651 тг","тепловые сети","ул. Ж. Нажимеденов, 2","Белсенді",10006651,"Не указан"]
["тепловые сети, стоимостью 23 255 400 тг","тепловые сети","ул. Ж. Нажимеденов, 26/1, ул. Ш. Қалдаяқова 25","Белсенді",23255400,"Не указан"]
["тепловые сети,  стоимостью 1 515 090 тг","тепловые сети","ул. Төле би, 54","Белсенді",1515090,"Не указан"]
["тепловые сети, стоимостью 4 743 900 тг","тепловые сети","ул. Жошы хан, дом 16/1","Белсенді",4743900,"Не указан"]
["наружные сети водопровода, канализации к объекту, Многоквартирные жилые комплексы со встроенными помещениями и паркингами, административные здания с паркингами, офисное зданиие с паркингом, дома быта и медицинский центр Discovery, стоимостью 53 043 890 тг","наружные сети водопровода, канализации к объекту, Многоквартирные жилые комплексы со встроенными помещениями и паркингами, административные здания с паркингами, офисное зданиие с паркингом, дома быта и медицинский центр Discovery","ул. Байтурсынова, 10/2","Белсенді",53043890,"Не указан"]
["специализированная техника КаМАЗ 4 ед.,  общей стоимостью 146 211 400 тг","специализированная техника КаМАЗ 4 ед.","пр. Ақжол, 49/2","Белсенді",146211400,"Не указан"]
["тепловые сети, стоимостью 35 343 800 тг","тепловые сети","ул. Төле би, 52","Белсенді",35343800,"Не указан"]
["тепловые сети, стоимостью 6 965 640 тг","тепловые сети","ул. А.Бектурова, 11/2","Белсенді",6965640,"Не указан"]
["автотранспорт, стоимостью 6 923 500","автотранспорт","ул. А. Мамбетова, зд.22","Белсенді",6923500,"Не указан"]
["тепловые сети, стоимостью 3 480 840 тг","тепловые сети","ул. Ф.Онгарсынова, 8/2","Белсенді",3480840,"Не указан"]
["наружные сети водопровода, канализации к объекту, Административно-жилой комплекс, стоимостью 115 510 745 тг","наружные сети водопровода, канализации к объекту, Административно-жилой комплекс","ул. Аманжолова, 26, 26/1, 26/2, ул. Қуанышбаева, 9/1, 9/2, 9/3","Белсенді",115510745,"Не указан"]
["наружные сети водопровода, канализации к объекту, Административно- жилой комплекс, стоимостью 88 100 505 тг","наружные сети водопровода, канализации к объекту, Административно- жилой комплекс","ул. Аманжолова, 28, 28/2, ул. Қуанышбаева, 11/3","Белсенді",88100505,"Не указан"]
["уличное освещение и освещение аллеи, стоимостью 3 982 770 тг","уличное освещение и освещение аллеи","ЖК Нура Есиль, пр. Әл Фараби, 33","Белсенді",3982770,"Не указан"]
["проектно-сметная документация, Строительство наружных инженерных сетей для Школы International Community Schols  в г. Астана, р-н пр. Мангилик ел. Корректировка, стоимостью 9 915 000 тг","проектно-сметная документация, Строительство наружных инженерных сетей для Школы International Community Schols  в г. Астана, р-н пр. Мангилик ел. Корректировка","ул. Мангилик ел","Белсенді",9915000,"Не указан"]
["ТП-4254, стоимостью 47 250 072 тг","ТП-4254","ул. Бұқар жырау, 31, нп 34","Белсенді",47250072,"Не указан"]
["кабельные линии 0,4 кВ ЩС-0,4 кВ, на сумму 6 223 400 тг.","кабельные линии 0,4 кВ ЩС-0,4 кВ","ул. Е-894, ул. уч. №2","Белсенді",6223400,"Не указан"]
["проектно-сметная документация, стоимостью 13 475 825 тг","проектно-сметная документация","пересечение ул. Е-115 и №38","Белсенді",13475825,"Не указан"]
["4 нежилые помещения, общей стоимостью 52 990 373,75 тг","4 нежилые помещения","ул. Қарасай батыра, 22а, 22, 22В; ул. Құтпанова, 33","Белсенді",52990373.75,"Не указан"]
["уличные освещения, общей стоимостью 18 682 190 тг","уличные освещения","уличные освещения, общей стоимостью 18 682 190 тг","Белсенді",18682190,"Не указан"]
["проектно-сметная документация, стоимостью 5 000 000 тг","проектно-сметная документация","ул. Достық, 13/1","Белсенді",5000000,"Не указан"]
["архитектурно-фасадная подсветка, стоимостью 27 179 579 тг","архитектурно-фасадная подсветка","ул. Керей Жанібек хандар, 46","Белсенді",27179579,"Не указан"]
["4 нежилые помещения, общей стоимостью 59 506 316,04","4 нежилые помещения","ул. Қарасай батыра, 22б, 22в, 22г; ул. Құтпанова, 33","Белсенді",59506316.04,"Не указан"]
["11 квартир, общей стоимостью 285 871 819,61 тг","11 квартир","11 квартир","Белсенді",285871819.61,"Не указан"]
["нежилое помещение, стоимостью 60 937 841,26","нежилое помещение","ул. Достык, 13","Белсенді",60937841.26,"Не указан"]
["проектно-сметная документация, стоимостью 5 000 000 тг","проектно-сметная документация","ул. Д. Кунаева, дома 14, 14/1, 14/2, 14А, 14Б, 14Г, 14Д","Белсенді",5000000,"Не указан"]
["проектно-сметная документация, стоимостью 2 350 000 тг","проектно-сметная документация","пр. Туран, 2/4, 2/5","Белсенді",2350000,"Не указан"]
["проектно-сметная документация, стоимостью 11 008 060 тг","проектно-сметная документация","пр. Туран","Белсенді",11008060,"Не указан"]
["сети ливневой канализации к объекту, Многоквартирный жилой комплекс со встроенными помещениями и паркингом ASYLYM PARK-2 , стоимостью 14 624 687 тг","сети ливневой канализации к объекту, Многоквартирный жилой комплекс со встроенными помещениями и паркингом ASYLYM PARK-2","ул. А. Бокейхана, 16/1","Белсенді",14624687,"Не указан"]
["проектно-сметная документация, общей стоимостью 35 761 098,17 тг","проектно-сметная документация","ул. Е556, участок 1, 2","Белсенді",35761098.17,"Не указан"]
["проектно-сметная документация, стоимостью 10 222 730 тг","проектно-сметная документация","ул. Е-495, дом 8","Белсенді",10222730,"Не указан"]
["проектно-сметная документация, стоимостью 5 000 000 тг","проектно-сметная документация","ул. Достық, 13/2","Белсенді",5000000,"Не указан"]
["ТП-6021, стоимостью 38 397 158","ТП-6021","пр. Әл-Фараби,  5, нп 18","Белсенді",38397158,"Не указан"]
["квартира, стоимостью 88 689 000 тг","квартира","пр. Бұқар жырау, 26, кв. 188","Белсенді",88689000,"Не указан"]
["проектно-сметная документация, стоимостью 5 000 000 тг","проектно-сметная документация","ул. Достық, 13","Белсенді",5000000,"Не указан"]
["335 штук сажанцев деревьев стоимостью 12 297 977 тг","335 штук сажанцев деревьев","Президентский парк","Белсенді",12297977,"Не указан"]
["сети ливневой  насосной станции с оборудованием, стоимостью 4 038 145 тг","сети ливневой  насосной станции с оборудованием","пр. Мангилик ел, 65","Белсенді",4038145,"Не указан"]
["ТП-4091, стоимостью 38 257 245 т г","ТП-4091","пр. Туран, 55, нп 83","Белсенді",38257245,"Не указан"]
["Транспорт в количестве 3 единиц: трактор колесный марки МТЗ – 80; трактор гусеничный марки ДТ – 75; грузовой автомобиль марки Газ 53б/Gaz 53b","трактор колесный марки МТЗ – 80, номерной знак Р956ADD, Минский завод изготовитель, 1989 года изготовления, заводской номер 140183, марка двигателя Д-240, номер двигателя 68546, первоначальной стоимостью - 2001000,00 тенге - 1 шт.; трактор гусеничный марки ДТ – 75, номерной знак Р960ADD, Павлодарский завод изготовитель, 1991 года изготовления, заводской номер 850294, марка и номер двигателя 589490, первоначальной стоимостью - 1 991 000,00 тенге - 1 шт; грузовой автомобиль марки Газ 53б/Gaz 53b, регистрационный номер Р305LLM, 1986 года выпуска, категория С, номер шасси 0896390, кузов С/СВАЛ, цвет голубой, мощность двигателя 85/115 кВт/лс, первоначальной стоимостью-1584000 тенге - 1 шт.","п.Карабалык","Белсенді",5576000,"Не указан"]
["Оборудование видеонаблюдения; КТП 40 кВА 10/0,4кВ","Оборудование видеонаблюдения (телевизор цветного изображения MYSTERY MTV-2213LW, 2012 года выпуска; цифровой видеорегистратор  HIKVISION DS-7204HFI-SH; камера видеонаблюдения HIKVISION DS 2CE1682P IT5, 2013 года выпуска; камера видеонаблюдения HIKVISION DS 2CE1682P IT5, 2013 года выпуска, первоначальной стоимостью -84499 тенге; КТП 40 кВА 10/0,4кВ первоначальной стоимостью -831413 тенге 00 тиын.","п.Карабалык","Белсенді",915912,"Не указан"]
["Водопроводные сети, протяженностью 1832,23 м, задвижки в количестве 9 шт, Канализационные сети, протяженностью 708,14 м, расположенные по адресу: город Алматы, мкр. Калкаман-2, ул. Талжанова, уч. 1А","Водопроводные сети, протяженностью 1832,23 м, задвижки в количестве 9 шт, Канализационные сети, протяженностью 708,14 м, в удовлетворительном состоянии, расположенные по адресу: город Алматы, мкр. Калкаман-2, ул. Талжанова, уч. 1А","пл. Республики, 4","Белсенді",511924913,"Не указан"]
["Водопроводные сети, протяженностью 1475,92 м, задвижки в количестве 14 шт, Канализационные сети, протяженностью 853,05 м, расположенные по адресу: город Алматы, мкр. Нуркент, участок 100","Водопроводные сети, протяженностью 1475,92 м, задвижки в количестве 14 шт, Канализационные сети, протяженностью 853,05 м, в удовлетворительном состоянии, расположенные по адресу: город Алматы, мкр. Нуркент, участок 100","пл. Республики, 4","Белсенді",273360441,"Не указан"]
["Водопроводные сети, протяженностью 277,96 м, задвижки в количестве 5 шт, Канализационные сети, протяженностью 54,76 м, расположенные по адресу: город Алматы, улица Чернова, дом 34","Водопроводные сети, протяженностью 277,96 м, задвижки в количестве 5 шт, Канализационные сети, протяженностью 54,76 м, в удовлетворительном состоянии,  расположенные по адресу: город Алматы, улица Чернова, дом 34","пл. Республики, 4","Белсенді",6670680,"Не указан"]
["3 квартиры, общей стоимостью 104 537 500 тг","3 квартиры","3 квартиры, общей стоимостью 104 537 500 тг","Белсенді",104537500,"Не указан"]
["Канализационная насосная станция","Канализационная насосная станция","улица Рахмет Жырау 5","Белсенді",7572900,"Не указан"]
["Водопроводные сети, протяженностью 431,31 м, задвижки в количестве 5 шт, Канализационные сети, протяженностью 318,36 м, расположенные по адресу: город Алматы, ул. Байкена Ашимова, 1/5","Водопроводные сети, протяженностью 431,31 м, задвижки в количестве 5 шт, Канализационные сети, протяженностью 318,36 м, расположенные по адресу: город Алматы, ул. Байкена Ашимова, 1/5","пл. Республики, 4","Белсенді",11871470,"Не указан"]
["Водопроводные сети, протяженностью 304,4 м, задвижки в количестве 11 шт, Канализационные сети, протяженностью 288,45 м, расположенные по адресу: город Алматы, улица Навои, 30/1, 30","Водопроводные сети, протяженностью 304,4 м, задвижки в количестве 11 шт, Канализационные сети, протяженностью 288,45 м, в удовлетворительном состоянии, расположенные по адресу: город Алматы, улица Навои, 30/1, 30","пл. Республики, 4","Белсенді",11640430,"Не указан"]
["Водопроводные сети, протяженностью 533,36 м, задвижки в количестве 4 шт, Канализационные сети, протяженностью 248,38 м, расположенные по адресу: город Алматы, проспект Райымбека, 210","Водопроводные сети, протяженностью 533,36 м, задвижки в количестве 4 шт, Канализационные сети, протяженностью 248,38 м, в удовлетворительном состоянии, расположенные по адресу: город Алматы, проспект Райымбека, 210","пл. Республики, 4","Белсенді",263879219,"Не указан"]
["Водопроводные сети, протяженностью 285,31 м, задвижки в количестве 6 шт,  расположенные по адресу: город Алматы, улица Нурмакова, дом 150, угол улицы Манаса","Водопроводные сети, протяженностью 285,31 м, задвижки в количестве 6 шт,  расположенные по адресу: город Алматы, в удовлетворительном состоянии,  улица Нурмакова, дом 150, угол улицы Манаса","пл. Республики, 4","Белсенді",78749207,"Не указан"]
["Водопроводные сети, протяженностью 358,25 м, задвижки в количестве 12 шт, Канализационные сети, протяженностью 546,16 м, расположенные по адресу: город Алматы, южнее улицы  Толе би, западнее улицы Тлендиева","Водопроводные сети, протяженностью 358,25 м, задвижки в количестве 12 шт, Канализационные сети, протяженностью 546,16 м, в удовлетворительном состоянии,  расположенные по адресу: город Алматы, южнее улицы  Толе би, западнее улицы Тлендиева","пл. Республики, 4","Белсенді",21364870,"Не указан"]
["Водопроводные сети, протяженностью 1433,21 м, задвижки в количестве 50 шт, Канализационные сети, протяженностью 863,78 м, расположенные по адресу: город Алматы, простпект Достык, 300","Водопроводные сети, протяженностью 1433,21 м, задвижки в количестве 50 шт, Канализационные сети, протяженностью 863,78 м, в удовлетворительном состоянии, расположенные по адресу: город Алматы, простпект Достык, 300","пл. Республики, 4","Белсенді",298125812,"Не указан"]
["Земельные участки, расположенные по адресу: город Алматы, Турксибский район, пр. Сейфуллина, 1) дом 51, корпус 18, площадь доли 0,0269 га, 2) дом 51, корпус 25, площадь доли 0,0014, 3) дом  51, площадь доли 0,0017 с кадастровым номером 20-317-047-274.","Земельные участки, расположенные по адресу: город Алматы, Турксибский район, пр. Сейфуллина, 1) дом 51, корпус 18, площадь доли 0,0269 га,2) дом 51, корпус 25, площадь доли 0,0014, 3) дом  51, площадь доли 0,0017 с кадастровым номерам 20-317-047-274.","пл. Республики, 4","Белсенді",0,"Не указан"]
["6 квартир, стоимостью 211 693 371 тг","6 квартир","6 квартир, стоимостью 211 693 371 тг","Белсенді",211693371,"Не указан"]
["наружные сети водопровода, хоз-фекальной канализации к объекту, Многоквартирный жилой комплекс со встроенными помещениями и паркингом Nexpo Union 1, 2-очереди, стоимостью 22 734 996 тг","наружные сети водопровода, хоз-фекальной канализации к объекту, Многоквартирный жилой комплекс со встроенными помещениями и паркингом Nexpo Union 1, 2-очереди","пр. Мәңгілік ел, дома 59, 61","Белсенді",22734996,"Не указан"]
["ТП-4230, стоимостью 48 894 000 тг","ТП-4230","пр. Туран, зд. 34В, нп 2","Белсенді",48894000,"Не указан"]
["дворовое освещение, стоимостью 130 000 тг","светильник","проспект Ұлы Дала, дом 71","Белсенді",130000,"Не указан"]
["наружные сети водопровода и канализации к объекту, Многоквартирный жилой дом 9 этажей  с коммерческими помещениями со встроенными ОДВО Блок 1, Блок 2, Блок 3, ЮБлок 4, Блок 5, Блок 6, Блок 7, стоимостью 31 251 378 тг","наружные сети водопровода и канализации к объекту, Многоквартирный жилой дом 9 этажей  с коммерческими помещениями со встроенными ОДВО Блок 1, Блок 2, Блок 3, ЮБлок 4, Блок 5, Блок 6, Блок 7","ул. Нажимеденова, дома 52 А","Белсенді",31251378,"Не указан"]
["наружные сети водопровода, хоз-фекальной канализации к объекту, Многоквартирный жилой комплекс со встроенными помещениями и паркингом Атмосфера-2, стоимостью 14 306 248 тг","наружные сети водопровода, хоз-фекальной канализации к объекту, Многоквартирный жилой комплекс со встроенными помещениями и паркингом Атмосфера-2","ул. Ш. Айтматов, 40/2","Белсенді",14306248,"Не указан"]
["теплотрасса, стоимостью 40 367 795 тг","теплотрасса","пр. Туран, 39А","Белсенді",40367795,"Не указан"]
["тепловые сети, стоимостью 19 438 280 тг","тепловые сети, расположенные по адресу: г.Астана, пр.Туран, д.50/4 и 50/5","пр. Туран, 50/4, 50/5","Белсенді",19438280,"Не указан"]
["автотранспортное средства марки Chevrolet Cruze 2012 года выпуска, стоимостью  3 628 000 тг","автотранспортное средства марки Chevrolet Cruze 2012 года выпуска","ул. Достык, 11","Белсенді",3628000,"Не указан"]
["собака по кличке \"Бинго\", породы голландская овчарка, стоимостью 150 092 тг","собака по кличке \"Бинго\", породы голландская овчарка","ул. Құрылысшылар, 11/2","Белсенді",150092,"Не указан"]
["проектно-сметная документация, стоимостью 5 668 411,84 тг","проектно-сметная документация, строительства наружних тепловых сетей с модернизацией теплового пункта по адресу: г.Астаны, пр.Кабанбай батыра, д.47","пр. Кабанбай батыра, 47","Белсенді",5668411.84,"Не указан"]
["кабельные линии 0,4 кВ электроснабжения детского образовательного центра, на сумму 2 621 000 тг.","кабельные линии 0,4 кВ электроснабжения детского образовательного центра","пр. Әл-Фараби, зд. 7/1","Белсенді",2621000,"Не указан"]
["медицинский дефибриллятор(модель ДФР-02УОМЗ), стоимостью 600 000 тг","медицинский дефибриллятор(модель ДФР-02УОМЗ)","ул.Байзакова, д.303","Белсенді",600000,"Не указан"]
["наружные сети водопровода, канализации к объекту, Многоквартирный жилой комплекс со встроенными помещениями и паркингом Aria, стоимостью 21 559 000 тг","наружные сети водопровода, канализации к объекту, Многоквартирный жилой комплекс со встроенными помещениями и паркингом Aria","ул. А. Бокейхана, 20","Белсенді",21559000,"Не указан"]
["квартира стоимостью 14 312 865 тг","квартира","ул. К. Байсейітова, 124/1","Белсенді",14312865,"Не указан"]
["ТП-4065, стоимостью 47 279 890 тг","ТП-4065","ул. Ф.Онгарсынова, сооруж 6Т","Белсенді",47279890,"Не указан"]
["ТП-4221, стоимостью 29 442 380 тг","ТП-4221","пр. Мангилик ел, уч. 59Т","Белсенді",29442380,"Не указан"]
["собака по кличке \"Арыс\", породы бельгийская овчарка, стоимостью 150 833 тг","собака по кличке \"Арыс\", породы бельгийская овчарка","ул. Қосшығұлұлы, дом 7, кв. 78","Белсенді",150833,"Не указан"]
["ТП-4274, стоимостью 25 885 344 тг","ТП-4274","пр. Аль-Фараби, дом 35, нп 98","Белсенді",25885344,"Не указан"]
["тепличные комплексы Фермер, стоимостью 521 772 705,90 тг","тепличные комплексы Фермер","Пушкина,65","Белсенді",521772705.9,"Не указан"]
["ТП-4244, стоимостью 55 762 458 тг","ТП-4244","пр. Ұлы дала, 37, нп 1Т","Белсенді",55762458,"Не указан"]
["ТП-6023, стоимостью 34 898 520 тг","ТП-6023","ул. Керей Жанибек хандар, 44Т","Белсенді",34898520,"Не указан"]
["недвижимое имущество с идентификационными и техническими характеристиками, стоимостью 3 477 560 992 тг","недвижимое имущество с идентификационными и техническими характеристиками","ул. Төле би, уч. 37/1","Белсенді",3477560992,"Не указан"]
["ТП-4283, стоимостью 29 065 245 тг","ТП-4283","ул. І. Омарова, сооруж. 12Т","Белсенді",29065245,"Не указан"]
["ТП-4281, стоимостью 150 600 782 тг","ТП-4281","ул. Ә.Бокейхана, сооруж. 52Т","Белсенді",150600782,"Не указан"]
["ТП-3502, стоимостью 113 584 000 тг","ТП-3502","ул. А.Байтұрсынұлы, сооруж. 14Т","Белсенді",113584000,"Не указан"]
["ТП-7175, стоимостью 101 621 615 тг","ТП-7175","ж.м. Коктал, ул. Сұлукөл, сооруж. 8Т","Белсенді",101621615,"Не указан"]
["РП-187, стоимостью 191 088 000 тг","РП-187","ул. А32, сооруж. 1Т","Белсенді",191088000,"Не указан"]
["ТП-3482, стоимостью 100 070 131 тг","ТП-3482","ул. К.Аманжолова, сооруж. 22Т","Белсенді",100070131,"Не указан"]
["ТП-2576, стоимостью 32 424 100 тг","ТП-2576","ул. К. Мухамедханова, д. 12, нп 19","Белсенді",32424100,"Не указан"]
["имущество, земельная доля в размере 7,3608 га и в размере 5,6868, стоимостью 1 683 982 209,97 тг","имущество, земельная доля в размере 7,3608 га и в размере 5,6868","пр. Мангилик ел, уч. 55/24, 55/30","Белсенді",1683982209.97,"Не указан"]
["стопроцентная доля участия в уставном капитале ТОО Дизайн-код Астана, стоимостью 5 811 326 тг","стопроцентная доля участия в уставном капитале ТОО Дизайн-код Астана","ул. Мамбетова, 24","Белсенді",5811326,"Не указан"]
["ТП-4275, стоимостью 26 792 540 тг","ТП-4275","ул. Е-321, сооруж. 6П","Белсенді",26792540,"Не указан"]
["ТП-2557, стоимостью 37 897 633 тг","ТП-2557","ул. К. Мухамедханова, 4/10","Белсенді",37897633,"Не указан"]
["ТП-2572, стоимостью 28 600 268 тг","ТП-2572","ул. Төле би, сооруж.61Т","Белсенді",28600268,"Не указан"]
["ТП-4262, стоимостью 28 931 944 тг","ТП-4262","пр. Қабанбай батыр, 56, нп 135","Белсенді",28931944,"Не указан"]
["ТП-6051, стоимостью 30 459 140 тг","ТП-6051","ул. Е669, сооруж 4","Белсенді",30459140,"Не указан"]
["ТП-4114, стоимостью 35 511 824 тг","ТП-4114","ул. С.Асфендиярова, 9, нп 1Т","Белсенді",35511824,"Не указан"]
["ТП-4207, стоимостью 29 428 028 тг","ТП-4207","ул. А.Бектурова, 9, нп 81Т","Белсенді",29428028,"Не указан"]
["ТП-4227, стоимостью 45 989 000 тг","ТП-4227","ул. Туран, 39А, нп 1Т","Белсенді",45989000,"Не указан"]
["ТП-3433, стоимостью 35 074 500 тг","ТП-3433","ул. Ш. Калдаякова, 17, н.п.1Т","Белсенді",35074500,"Не указан"]
["ТП-4116, стоимостью 44 345 044 тг","ТП-4116","ул. С. Асфендиярова, 10, нп 1Т","Белсенді",44345044,"Не указан"]
["наружные сети водопровода, канализации к объекту, Многоквартирный жилой комплекс со встроенными помещениями и паркингом ASYLYM PARK-2, стоимостью 33 948 255 тг","наружные сети водопровода, канализации к объекту, Многоквартирный жилой комплекс со встроенными помещениями и паркингом ASYLYM PARK-2","ул. А. Бокейхана, 16/1","Белсенді",33948255,"Не указан"]
["наружные сети водопровода, канализации к объекту, Многоквартирный жилой комплекс со встроенными помещениями и паркингом Asylym, стоимостью 14 613 326 тг","наружные сети водопровода, канализации к объекту, Многоквартирный жилой комплекс со встроенными помещениями и паркингом Asylym","пр. Мәңгілік ел, 36","Белсенді",14613326,"Не указан"]
["имущество, стоимостью 379 475 138 тг","имущество","ул. Достық, 13, ЖК Нурсая, 2, кабинет 217","Белсенді",379475138,"Не указан"]
["ТП-2573, стоимостью 28 448 500 тг","ТП-2573","ул. Күлтегін, уч. 14Т","Белсенді",28448500,"Не указан"]
["РП-263, стоимостью 55 646 452 тг","РП-263","ул. С.Асфендиярова, 1, нп 1Т","Белсенді",55646452,"Не указан"]
["ТП-4110, стоимостью 29 619 180 тг","ТП-4110","ул. С. Асфендиярова, 4, нп 1Т","Белсенді",29619180,"Не указан"]
["ТП-4109, стоимостью 43 642 248 тг","ТП-4109","ул. С.Асфендиярова, 3, нп 1Т","Белсенді",43642248,"Не указан"]
["наружные сети водопровода, канализации к объекту, Многоквартирный жилой комплекс со встроенными помещениями и паркингом, стоимостью 12 563 178 тг","наружные сети водопровода, канализации к объекту, Многоквартирный жилой комплекс со встроенными помещениями и паркингом","ул. Бокейханова, дома 16/2, 16/3, пр. Мангилик ел, дом 36/1","Белсенді",12563178,"Не указан"]
["ТП-4111, стоимостью 37 223 336 тг","ТП-4111","ул. С.Асфендиярова, 6, нп 1Т","Белсенді",37223336,"Не указан"]
["ТП-4113, стоимостью 33 567 824 тг","ТП-4113","ул. С.Асфендиярова, 8, нп 1Т","Белсенді",33567824,"Не указан"]
["ТП-4112, стоимостью","ТП-4112","ул. С.Асфендиярова, 5, нп 1Т","Белсенді",30318536,"Не указан"]
["ТП-4115, стоимостью 38 417 444 тг","ТП-4115","ул. С.Асфендиярова, 11, нп 1Т","Белсенді",38417444,"Не указан"]
["ТП-2553, стоимостью 28 313 704 тг","ТП-2553","ул. К. Мухамедханова, сорруж. 23Т","Белсенді",28313704,"Не указан"]
["наружные сети водопровода, канализации к объекту, Многоквартирный жилой комплекс со встроенными помещениями и паркингом Тениз, стоимостью 57 514 000 тг","наружные сети водопровода, канализации к объекту, Многоквартирный жилой комплекс со встроенными помещениями и паркингом Тениз","пр. Тәуелсіздік, 34/10","Белсенді",57514000,"Не указан"]
["уличные сети канализации, стоимостью 6 241 782 тг","уличные сети канализации","ул. Баганалы, от дома 26 до пр. Жумабаева","Белсенді",6241782,"Не указан"]
["ТП-4082, стоимостью 89 626 000 тг","ТП-4082","ул. Достық, 8Б, нп 1Т","Белсенді",89626000,"Не указан"]
["сети ливневой канализации к объекту, Многоквартирный жилой комплекс со встроенными помещениями и паркингом Viva Plaza, стоимостью 2 097 229 тг","сети ливневой канализации к объекту, Многоквартирный жилой комплекс со встроенными помещениями и паркингом Viva Plaza","ул. Сыганақ, 62, 62/3","Белсенді",2097229,"Не указан"]
["ТП-4078, стоимостью 73 646 760 тг","ТП-4078","ул. Ақмешіт, 13, нп 1Т","Белсенді",73646760,"Не указан"]
["ТП-4043, стоимостью 78 554 000 тг","ТП-4043","ул. Сығанақ, 48, нп 1Т","Белсенді",78554000,"Не указан"]
["ТП-3998, стоимостью 56 751 310 тг","ТП-3998","ул. К. Мухамедханова, 1, нп 1Т","Белсенді",56751310,"Не указан"]
["ТП-3029, стоимостью 59 923 939 тг","ТП-3029","ул. А. Храпатого, 14, нп 1Т","Белсенді",59923939,"Не указан"]
["наружные сети водопровода, канализации к объекту, Многоквартирный жилой комплекс с детской образовательной организацией на 85 мест со встроенными помещениями и паркингом Samal Park стоимостью 25 060 200 тг","наружные сети водопровода, канализации к объекту, Многоквартирный жилой комплекс с детской образовательной организацией на 85 мест со встроенными помещениями и паркингом Samal Park","ул. Жоши хан, 14/1","Белсенді",25060200,"Не указан"]
["ТП-3478, стоимостью 69 457 934 тг","ТП-3478","ул. С. Нурмагамбетова, сооруж. 27Т","Белсенді",69457934,"Не указан"]
["наружные сети водопровода, канализации к объекту, Многоквартирный жилой комплекс со встроенными помещениями и паркингом Green Town, стоимостью 67 942 116 тг","наружные сети водопровода, канализации к объекту, Многоквартирный жилой комплекс со встроенными помещениями и паркингом Green Town","ул. Култегин, 4","Белсенді",67942116,"Не указан"]
["наружные сети водопровода, канализации к объекту, Многоквартирный жилой комплекс со встроенными помещениями и паркингом GreenLain.Tokyo, блоки Е, F, G, стоимостью 33 130 698 тг","наружные сети водопровода, канализации к объекту, Многоквартирный жилой комплекс со встроенными помещениями и паркингом GreenLain.Tokyo, блоки Е, F, G","ул. К. Мухамедханова, 4/1, 4/2, 4/3","Белсенді",33130698,"Не указан"]
["тепловые сети, стоимостью 13 889 980 тг","тепловые сети","пересечения ул. Хусейн бен Талал и ул. № 37","Белсенді",13889980,"Не указан"]
["тепловые сети, стоимостью 4 284 000 тг","тепловые сети","ул. Т. Рыскулова, 16/3","Белсенді",4284000,"Не указан"]
["теплотрасса, стоимостью 41 763 000 тг","тепловые сети","ул. А.Бокейхан, 52","Белсенді",41763000,"Не указан"]
["тепловые сети, стоимостью 5 503 800 тг","тепловые сети","ул. Туркестан, 16/3","Белсенді",5503800,"Не указан"]
["теплотрасса, стоимостью 65 080 000 тг","теплотрасса","ул. Бокейхана, дом 24","Белсенді",65080000,"Не указан"]
["Дизельное топливо","Дизельное топливо - 283,55 л., общая стоимость - 101366,84 тг.","ул.Құттығай батыр, 43","Белсенді",101366.84,"Не указан"]
["тепловые сети, стоимостью 8 260 112 тг","тепловые сети","ул. Толе би, 46","Белсенді",8260112,"Не указан"]
["наружные сети водопровода, канализации к объекту Строительство комплекса усадебных жилых домов с приусадебным участком, стоимостью 8 330 534 тг","наружные сети водопровода, канализации к объекту Строительство комплекса усадебных жилых домов с приусадебным участком","ул. Н. Тесла, дома 1, 3, 5","Белсенді",8330534,"Не указан"]
["наружные сети водопровода, канализации к объекту, Многоквартирный жилой комплекс со встроенными помещениями и паркингом Астана сәні, стоимостью 39 485 796 тг","наружные сети водопровода, канализации к объекту, Многоквартирный жилой комплекс со встроенными помещениями и паркингом Астана сәні","ул. А.Байтұрсынова, дома 53, 53/1","Белсенді",39485796,"Не указан"]
["наружные сети водопровода, канализации к объекту, Многоквартирный жилой комплекс со встроенными помещениями и паркингом Хабар, стоимостью 80 512 888 тг","наружные сети водопровода, канализации к объекту, Многоквартирный жилой комплекс со встроенными помещениями и паркингом Tamasha оч. 1и 2,","ул. Таскескен, 17Б","Белсенді",80512888,"Не указан"]
["мебель, бытовая техника","Зеркало для хореографического зала 5 штук; Стол президиума 4 штуки; Рабочий стол 3 штуки; Вешалки 9 штук; Холодильник 1 штука; Угловой диван 1 штука.","село Златоуст улица Ленина, строение 12","Белсенді",0,"Не указан"]
["Тепловая трасса","Тепловая трасса к многоквартирному жилому дому микрорайон Северо- Западный (микрорайон Береке 77, 74, 75 ЖК Da Vinci)","микрорайон Береке 77, 74, 75","Белсенді",53118495,"Не указан"]
["КЛ-10 кВ от КТП-709, стоимостью 9 356 000 тг","КЛ-10 кВ от КТП-709","ул. Кербезқыз, уч. № 1, жм Коктал","Белсенді",9356000,"Не указан"]
["тепловые сети к объекту Многоквартирный жилой комплекс Жана Алем, стоимостью 31 511 000 тг","тепловые сети к объекту Многоквартирный жилой комплекс Жана Алем","пр. Әл-Фараби,  5","Белсенді",31511000,"Не указан"]
["музыкальная аппаратура, музыкальные инструменты","Баян пятирядный и трёхрядный 2 штуки; Комплект ВИА (одна ударная установка, две соло-гитары, две бас гитары и один синтезатор) 6 штук; Саксофон 1 штука; Усилитель с педалью 1 штука; Усилитель 2 штуки; Светоэффект четыре секции 2 штуки; Световая установка 1 штука; Звуковая колонка на сцене 4 штуки;","село Златоуст улица Ленина, строение 12","Белсенді",0,"Не указан"]
["теплотрасса, стоимостью 50 987 000 тг","теплотрасса","ул. Райымбек батыра, 2","Белсенді",50987000,"Не указан"]
["предварительное Технико-экономическое обоснование \"Строительство ТЭЦ-3 в г. Семей\"","предварительное Технико-экономическое обоснование \"Строительство ТЭЦ-3 в г. Семей\"","ул. Торайгырова, 68/2","Белсенді",100000,"Не указан"]
["тепловые сети к объекту Многоквартирный жилой комплекс со встроенными помещениями и паркингом Dombyra, стоимостью 4 835 200 тг","тепловые сети к объекту Многоквартирный жилой комплекс со встроенными помещениями и паркингом Dombyra","ул. Ж. Нажимеденов, 28/1, ул. Ш. Қалдаяқова, 25а","Белсенді",4835200,"Не указан"]
["наружные сети водопровода, канализации к объекту, Многоквартирный жилой комплекс со встроенными помещениями и паркингом Tamasha оч. 1и 2, стоимостью 18 052 500 тг","наружные сети водопровода, канализации к объекту, Многоквартирный жилой комплекс со встроенными помещениями и паркингом Tamasha оч. 1и 2","ул. Тәуелсіздік, дома 25/1, 25/2","Белсенді",18052500,"Не указан"]
["тепловые сети к объекту Многоквартирный жилой комплекс со встроенными помещениями и паркингом OLEN, стоимостью 80 224 000 тг","тепловые сети к объекту Многоквартирный жилой комплекс со встроенными помещениями и паркингом OLEN","ул. Керей Жанибек хандар, 44/2","Белсенді",80224000,"Не указан"]
["тепловые сети к объекту Многоквартирный жилой комплекс Кайыңды оч. 1, 2, 3, стоимостью 68 523 000 тг","тепловые сети к объекту Многоквартирный жилой комплекс Кайыңды оч. 1, 2, 3","ул. Ш. Айтматова, 77/10, 77/9, 77/7","Белсенді",68523000,"Не указан"]
["ограждение","ограждение здания Дома культуры 170 м/п, бетонные плиты с каркасом из арматуры (размером 1,5м.х1,2м.), обработанные известью","село Златоуст улица Ленина, строение 12","Белсенді",0,"Не указан"]
["Автомобиль UAZ 330365","Автомобиль UAZ 330365, 2023 года выпуска, регистрационный номер 317 ВН16, номер кузова MХС330365N3213836, цвет серый","улица Казахстан, 154","Белсенді",8900000,"Не указан"]
["Кабельные линии электроснабжения 0,4 кВ","кабельные линии электроснабжения 0,4 кВ от ТП-308 до вводного распределительного устройства (ВРУ) многоэтажного жилого дома по проспекту Каныша Сатпаева, дом № 13В города Усть-Каменогорска","проспект Каныша Сатпаева, № 13В","Белсенді",2800791,"Не указан"]
["Имущество пляжа","имущество пляжа, размещенное на береговой территории котлованов в районе острова Лопатино города Усть-Каменогорска","в районе острова Лопатино","Белсенді",35493014.58,"Не указан"]
["Имущество","Комплект зимних костюмов установленной расцветки Multicam - 68 шт.; Кроссовки тактические демисезонные Black Eagle 105 000 Athletic 2.0 V GTX средние/Олива CE EN ISO 20347:2012 O2 HRO HI CI WR FO SRC - 40 пар; Аварийно-спасательные  ножницы Qasqyr - 4 шт.; общее количество - 112, общая стоимость - 19548000,00 тг.","пр.Бауыржан Момышулы, 2/11","Белсенді",19548000,"Не указан"]
["наружные сети водопровода, канализации к объекту, Многоквартирный жилой комплекс со встроенными помещениями и паркингом Астана сәні - 2, стоимостью 41 955 225 тг","наружные сети водопровода, канализации к объекту, Многоквартирный жилой комплекс со встроенными помещениями и паркингом Астана сәні - 2","ул. А. Байтұрсынова, 47","Белсенді",41955225,"Не указан"]
["Проектно-сметная документация","проектно-сметная документация по объекту «Строительство многоэтажного комплекса с коммерческими помещениями и паркингом в районе проспекта Илияса Есенберлина в городе Усть-Каменогорске Восточно-Казахстанской области. 1 очередь»","проспект Илияса Есенберлина","Белсенді",36000000,"Не указан"]
["наружные сети водопровода, канализации к объекту, Многоквартирный жилой комплекс со встроенными помещениями и паркингом Sani Towers, стоимостью 46 191 677 тг","наружные сети водопровода, канализации к объекту, Многоквартирный жилой комплекс со встроенными помещениями и паркингом Sani Towers","ул. Ш. Айтматова, 53","Белсенді",46191677,"Не указан"]
["ТП-413, стоимостью 7 040 000 тг","ТП-413","ул. Абая, 84","Белсенді",7040000,"Не указан"]
["музыкальная аппаратура, музыкальные инструменты","Гитара электроакустическая 2 штуки; Домбра 2 штуки; Музыкальные колонки инв.№ 625 – 2 штуки; Усилитель инв.№ 625 – 1 штука; Ноутбук 1 штука; Пульт 1 штука; Микрофон 3 штуки; Стойки 3 штуки; Светодинамический прибор инв.№ 1432- 1 штука;","село Крыловка улица Центральная, строение 62","Белсенді",0,"Не указан"]
["сценическая одежда","Казахские платья бардового цвета с камзолами 4 штуки; Мужские костюмы (без брюк) 2 штуки; Платья женские синие для вокальной группы 14 штук; Платья бардовые (новые) для вокальной группы 11 штук; Детские костюмы оранжевого цвета 10 штук; Цыганские юбки 4 штуки; Казачьи костюмы для вокальной группы 9 штук; Платье для девочек 9 штук; Рубашки парчовые для мальчиков 6 штук; Блузки украинские для девочек 6 штук; Юбки украинские 6 штук; Костюмы для казахского танца фиолетового цвета 6 штук; Бальные платья голубого цвета 4 штуки; Костюмы для эстрадного танца 6 штук; Камзолы фиолетового цвета 6 штук; Казахские юбки белого цвета 2 штуки; Одежда для ведущих в казахском стиле (мужской и женский) 2 штуки; Узбекские костюмы (штаны, кофта, головной убор) 5 штук; Детские танцевальные костюмы в русском стиле 7 штук; Кубанские костюмы (3 женских, 5 мужских) 8 штук; Костюмы для вокальной группы 6 штук; Костюмы народа Севера 6 штук;","село Златоуст улица Ленина, строение 12","Белсенді",0,"Не указан"]
["наружные сети водопровода, канализации к объекту Строительство индивидуальных жилых домов,  стоимостью 5 424 214 тг","наружные сети водопровода, канализации к объекту Строительство индивидуальных жилых домов","ул. Будапешт, участок 57","Белсенді",5424214,"Не указан"]
["наружные сети водопровода, канализации к объекту, Многоквартирный жилой комплекс со встроенными помещениями и паркингом Q-way, стоимостью 29 579 600 тг","наружные сети водопровода, канализации к объекту, Многоквартирный жилой комплекс со встроенными помещениями и паркингом Q-way","ул. С.Шаймерденова, 2","Белсенді",29579600,"Не указан"]
["650 штук саженцев деревьев, стоимостью 16 065 725 тг","650 штук саженцев деревьев","Президентский парк","Белсенді",16065725,"Не указан"]
["Тепловая трасса","Тепловая трасса к многоквартирному жилому дому микрорайон Карбышева, 43/3 (ЖК \"Ақ тілек\")","Карбышева 43/3  (ЖК Ақ тілек)","Белсенді",12436740,"Не указан"]
["котел отопления","котел отопления бытовой, для отопления здания клуба, 2019 года производства","село Крыловка улица Центральная, строение 62","Белсенді",0,"Не указан"]
["Движимое  и недвижимое имущества согласно приложению.","Движимое  и недвижимое имущества согласно приложению.","ул. Д.Кунаева, д.8.","Белсенді",null,"Не указан"]
["Недвижимое имущество Акционерное  общество \"Социально-предпринимательская корпорация \"Тобол\"","1. Здание магазина (литер А), расположенное на делимом земельном участке общей площадью 1,4227 га, с целевым назначением для обслуживания объектов коммерческой зоны, с кадастровым №12-193-018-259; 2. Двухэтажное административное здание с пристройкой (литера Б и Б1), расположенное на делимом земельном участке общей площадью 1,4227 га, с целевым назначением для обслуживания объектов коммерческой зоны, с кадастровым №12-193-018-259; 3. Туалет с холодной пристройкой (литер В, в), расположенный на делимом земельном участке общей площадью 1,4227 га, с целевым назначением для обслуживания объектов коммерческой зоны, с кадастровым №12-193-018-259; 4. Туалет (литер И), расположенное на делимом земельном участке общей площадью 1,4227 га, с целевым назначением для обслуживания объектов коммерческой зоны, с кадастровым №12-193-018-259; 5. Трансформаторная (литер К), расположенная на делимом земельном участке общей площадью 1,4227 га, с целевым назначением для обслуживания объектов коммерческой зоны, с кадастровым №12-193-018-259; 6. Воздушные ЛЭП низкого напряжения (литер 8), расположенные на делимом земельном участке общей площадью 1,4227 га, с целевым назначением для обслуживания объектов коммерческой зоны, с кадастровым №12-193-018-259","ул. Леонида Беды, строение 12/6","Белсенді",21347432.35,"Не указан"]
["мебель","Стул СМ-7 – 16 штук; Зрительное кресло (сиденье) 125 штук; Стол инв.№ 438 - 1 штука; Стол инв.№ 434 – 1 штука; Плитки тактильные из ПВХ 22 штуки; Зеркало 2 штуки;","село Крыловка улица Центральная, строение 62","Белсенді",0,"Не указан"]
["прочие машины и оборудование","1. Трансформатор ТМ -10/0,4 квт (1000) КВА; 2. Асфальто-бетонное покрытие Наримановского рынка; 3. Трансформатор ТМ-400; 4. Забор  кладка красным кирпичем 18 м, кирпичные столбы, ворота и калитки; 5. Котел газовый КОВ 31,5 СТПВ1ПС \"Сигнал\"; 6. Забор  на Наримановском рынке плита ЖБ (кв.м); 7.  Пожарная сигнализация (3 шт); 8. Бутик № 1180 (28 кв.м.) Наримановский рынок; 9. Газопроводные трубы; 10.  ШР 11-73511; 11. Циркуляционный насос; 12. Электрический шкаф распределительный; 13.  Счетчик электроэнергии Милур 305; 14. Счетчик 3-х фазный (наримановский рынок); 15. Водопроводные трубы; 16. Счетчик газа ВК G 4.","ул. Леонида Беды, строение 12/6","Белсенді",1523919.9,"Не указан"]
["сценическая одежда","Костюм Деда мороза 1 штука; Костюм снегурочки 1 штука; Русский национальный костюм 12 штук; Костюм для вокальной группы 12 штук;","село Крыловка улица Центральная, строение 62","Белсенді",0,"Не указан"]
["часть здания гаража общей площадью 43,8 кв.м, кадастровым номером 05:085:050:438:1/А, распложенного по адресу: ВКО, город Усть-Каменогорск,  улица Потанина, участок 12/1, с долей земельного участка площадью 0,0201 га                                  в неделимом земельном участке кадастровым номером 05:085:050:438,   площадью 0,2227 га с целевым назначением: для размещения гаража, первоначальной стоимостью 82 654, 42 (восемьдесят две тысячи шестьсот пятьдесят четыре) тенге 42 тиын, балансовой стоимостью 0,00 тенге","Кирпичный, 1971 года постройки","ВКО, город Усть-Каменогорск,  улица Потанина, участок 12/1","Белсенді",0,"Не указан"]
["Кабельные линии электроснабжения напряжением 0,4 кВ","кабельные линии электроснабжения 0,4 кВ от ТП-358до ВРУмногоэтажного дома по проспекту Илияса Есенберлина, 20 блок 1города Усть-Каменогорска, 1)\tкабель   от   ТП   проложенный   в   траншее   до   колодца,  с   колодца  в металлических трубах до ВРУ,марки АВБбШв – 1 – 6 (4*240) – 6 линий по 71м =426 м; 2)\tот ТП – 358 до кабельного колодца в траншее  - 6 шт по 49 м = 294м; 3) от кабельного колодца доВРУ многоэтажного дома,расположенного  по проспекту И. Есенберлина, 20, в защитной металлической трубе Ø110 мм, 6 шт по 15,01 м= 90,06 м.","проспект Илияса Есенберлина, 20 блок 1","Белсенді",6363633,"Не указан"]
["Кабельные линии электроснабжения 0,4 кВ","кабельные линии электроснабжения 0,4 кВ от ТП - 141 до ВРУ многоэтажного дома по проспекту Илияса Есенберлина, 66  города Усть-Каменогорска, 1)\tкабель АВВГ  4*240 – 100  метров   от   РУ-0,4 кВт   Ячейка   № 7  Рубильник № 3 ТП-141, І-СШ-0,4кВ до ВРУ жилого дома по пр. Есенберлина, № 66; 2)\tкабель АВВГ  4*240 – 100 метров от РУ-0,4 кВт Ячейка № 4 Рубильник № 3 ТП-141, І-СШ-0,4кВ до ВРУ жилого дома по пр. Есенберлина, № 66.","проспект Илияса Есенберлина, 66","Белсенді",1238000,"Не указан"]
["Кабельные линии электроснабжения 0,4 кВ","кабельные линии электроснабжения 0,4 кВ от РУ-0,4 кВ ТП-36 до ВРУ-1, ВРУ-2, ВРУ-3 многоэтажного жилого дома по проспекту Әл-Фараби, № 44, города Усть-Каменогорска","проспект Әл-Фараби, № 44","Белсенді",17312836,"Не указан"]
["Кабельные линии электроснабжения 0,4 кВ","кабельные линии электроснабжения 0,4 кВ от ТП-137 проложенные в траншеи в трубах из полиэтилена низкого давления до ВРУ-1 АВБбШв-1-6 (48240) – 4 линии многоэтажного жилого дома по проспекту Илияса Есенберлина, 92 города Усть-Каменогорска","проспект Илияса Есенберлина, 92","Белсенді",7709000,"Не указан"]
["Кабельные линии электроснабжения 0,4 кВ","кабельные линии электроснабжения 0,4 кВ от ТП-17 до ВРУ многоэтажных жилых домов по улице Увалиева, № 9, 11, 13 города Усть-Каменогорска, общей протяженностью 0,2844 километров","улица Увалиева, № 9, 11, 13","Белсенді",3603000,"Не указан"]
["Кабельные линии электроснабжения напряжением 0,4 кВ","кабельные линии электроснабжения 0,4 кВ от ТП-302 до ВРУ жилого дома по проспекту Каныша Сатпаева, 13Б города Усть-Каменогорска, 1)\tтраншея для  прокладки  сетей  500*700  от  ТП-302  до  ВРУ   жилого    дома    по   проспекту  Каныша Сатпаева, 13Б – 41м (2 траншеи по 41м – 82 м); 2) кабель   проложенный   в    траншее  от   ТП-302   до  ВРУ  жилого  дома  по проспекту  Каныша Сатпаева, 13Б, марка АВБбШв – 1-3(3*185+1*95) – 6 линий по 41м = 246 м; 3)\tзащита – труба ПЭ 110 SDR 17 – 6 шт по 41м-246 м","проспект Каныша Сатпаева, 13А","Белсенді",5901366,"Не указан"]
["здание клуба, общей площадью 327,1 кв.м.","здание клуба - одноэтажное, стены - железобетонные панели, кирпичные перегородки, год постройки не установлен, расположенно на земельном участке площадью 0,1397 га., кадастровый номер: 12:190:022:816, целевое назначение земельного участка для эксплуатации и обслуживания здания клуба","село Крыловка улица Центральная, строение 62","Белсенді",6748500,"Не указан"]
["квартира","трехкомнатная квартира на четвертом этаже, год постройки - 2014г, общей площадью 106,1 квм, жилой площадью 52,0 квм., на делимом земельном участке площадь 0,5729 гектара с долей 0,0046 гектара в общем долевом земелепользовании, с целевым назначением - для обслуживания девятиэтажного жилого дома, кадастровым номером 12:193:018:827","ул. Алтынсарина 34, кв. 85","Белсенді",75000000,"Не указан"]
["парковочное место","парковочное место № 325, год постройки - 2016 г, общей площадью 16,2 квм, на делимом земельном участке площадью 0,3042 гектара с долей 0,0011 гектара в общем долевом землепользовании, целевым назначением - для обслуживания надземной автосоянки закрытого типа, кадастровым номером 12:193:018:809","ул. Наримановская, строение 67","Белсенді",2000000,"Не указан"]
["Недвижимое имущество","недвижимое имущества, в виде тепловой трассы к жилому дому 149","ул. Тәуелсіздік, дом 149","Белсенді",700294.29,"Не указан"]
["недвижимое имущество","здание и вход в подвал, общей площадью 1461,9 квм, пристройка (В1), общей площадью 29,0 квм,  пристройка (В2), общей площадью 30,9 квм, пристройка (В3), общей площадью 271,9 квм,пристройка (В4), общей площадью 33,5 квм, 2003 года постройки, расположенные на делимом земельном участке  общей площадью 0,1056 гектара, с целевым назначением - для обслуживания объектов социальной зоны, кадастровым номером 12:198:011:992","ул. Тәуелсіздік,46","Белсенді",348595000,"Не указан"]
["Недвижимое имущество в виде наружных инженерных сетей водоснабжения и канализации к многоквартирным жилым домам","1. Водопровод, расположенный на неделимом земельном участке кадастровым номером 12:193:001:1888, площадью 0,011 гектар, с правом временного возмездного долгосрочного землепользования, установленный постановлением акимата города Костаная № 1766 от 3 ноября 2025 года «О предоставлении Айткужинову Испаю Евсеичу права временного возмездного долгосрочного землепользования (аренды) на земельный участок», с целевым назначением земельного участка – для обслуживания инженерных сетей (водопровод);                                                                                                                                                                                                                                                                                                                                                                        2. Канализация, расположенная на неделимом земельном участке кадастровым номером 12:193:001:1889 площадью 0,007 гектар, с правом временного возмездного долгосрочного землепользования, установленный постановлением акимата города Костаная № 1765 от 3 ноября 2025 года «О предоставлении Аткужинову Испаю Евсеичу права временного возмездного долгосрочного землепользования  (аренды) на земельный участок», с целевым назначением земельного участка – для обслуживания инженерных сетей (канализации)","улица Каирбекова, дом 358А","Белсенді",27285432.2,"Не указан"]
["наружные сети водопровода  (до стены здания), канализации (без выпусков) к объекту, Многоквартирный жилой комплекс со встроенными помещениями и паркингом Райымбек 1,2-очереди, стоимостью 57 299 904 тг","наружные сети водопровода  (до стены здания), канализации (без выпусков) к объекту, Многоквартирный жилой комплекс со встроенными помещениями и паркингом Райымбек 1,2-очереди","ул. Раымбек батыра, 54, 54/1","Белсенді",57299904,"Не указан"]
["наружные сети водопровода (до стены здания) и канализации (без выпусков) к объекту, Жилой комплекс с коммерчискими помещениями и паркингом Dauys, стоимостью 19 179 400 тг","наружные сети водопровода (до стены здания) и канализации (без выпусков) к объекту, Жилой комплекс с коммерчискими помещениями и паркингом Dauys","ул. Нурмагамбетова, дом 28","Белсенді",19179400,"Не указан"]
["жилой дом","жилой дом, общей площадью 54,7 кв.м., жилой площадью 40,0 кв.м., пристройка площадью 27,7 кв.м., сарай площадью 40,0 кв.м., на делимом земельном участке общей площадью 0,245 га, с целевым назначением - для ведения личного подсобного хозяйства, кадастровым номером 12:282:073:113, год постройки не указан","с. Целинное, ул. Набережная, д.30","Белсенді",923000,"Не указан"]